## BDD mat
Réf | Détail Déchets | masse volumique | CERFA | Niv 1 | Niv 2 | Unité | Longueur (m) | largeur (m) | epaisseur (cm) | volume (m3) | Codes Déchets | LOT
1 | Bidon souillé - Type essence (Grand) | 150 | Autres DD (à détailler obligatoirement en fin du présent tableau) (5) | DD | DD - Autres | u | 1 | 1 | 20 | 0.2 | 13 07 01 | Lot 18 : Installation diverse - Appareil / Equipement / Produit
2 | Bidon souillé - Type peinture, huile | 1500 | Autres DD (à détailler obligatoirement en fin du présent tableau) (5) | DD | DD - Autres | u | 0.2 | 0.1 | 10 | 0.002 |  | Lot 18 : Installation diverse - Appareil / Equipement / Produit
3 | Emballages rigides souillés | 1000 | Autres DD (à détailler obligatoirement en fin du présent tableau) (5) | DD | DD - Autres | m3 | 1 | 1 | 100 | 1 |  | Lot 16 : Déchets divers en vrac
4 | Gaine acier galvanisé - 50 x 50 | 7800 | Métaux (à détailler éventuellement en fin du présent tableau) | DND | DND - Métal | ml | 1 | 2 | 0.1 | 0.002 | 17 04 05 | Lot 4 : CVC (Climatisation, ventilation, chauffage)
5 | Extincteur | 600 | Autres DD (à détailler obligatoirement en fin du présent tableau) (5) | DD | DD - Autres | u | 0.2 | 0.2 | 50 | 0.02 |  | Lot 13 : Sécurité incendie
6 | Batterie au plomb - Véhicule | 1000 | Autres DD (à détailler obligatoirement en fin du présent tableau) (5) | DD | DD - Autres | u | 0.3 | 0.2 | 20 | 0.012 | 16 06 01 | Lot 17 : Polluants - Amiante - Plomb
7 | Lave vaisselle | 100 | DEEE (2) non dangereux (à détailler obligatoirement en fin du présent tableau) | DND | DND - DEEE | u | 1 | 0.6 | 50 | 0.3 | 20 01 36 | Lot 18 : Installation diverse - Appareil / Equipement / Produit
8 | Cuve - Métal | 175 | Autres DD (à détailler obligatoirement en fin du présent tableau) (5) | DD | DD - Autres | m3 | 1 | 1 | 100 | 1 | 16 07 99 | Lot 17 : Polluants - Amiante - Plomb
9 | Fùt métallique | 15 | Autres DD (à détailler obligatoirement en fin du présent tableau) (5) | DD | DD - Autres | u | 1 | 1 | 100 | 1 | 16 07 99 | Lot 17 : Polluants - Amiante - Plomb
10 | Climatiseur intérieur | 363 | Equipements de chauffage, de climatisation ou frigorifiques contenant des fluides frigorigènes dangereux | DD | DD - DEEE | u | 1 | 1 | 13 | 0.13 | 20 01 35 | Lot 4 : CVC (Climatisation, ventilation, chauffage)
11 | Réfrigérateur petit | 170 | Equipements de chauffage, de climatisation ou frigorifiques contenant des fluides frigorigènes dangereux | DD | DD - DEEE | u | 0.6 | 0.7 | 60 | 0.252 | 20 01 35 | Lot 19 : Installation Cuisine
12 | Réfrigérateur grand | 110 | Equipements de chauffage, de climatisation ou frigorifiques contenant des fluides frigorigènes dangereux | DD | DD - DEEE | u | 0.6 | 1 | 180 | 1.08 | 20 01 35 | Lot 19 : Installation Cuisine
13 | Tube seul (néons) | 230 | Sources lumineuses (tubes fluorescents, néons, lampes à décharges, lampes à LED) | DD | DD - DEEE | u | 1.5 | 0.026 | 2.7 | 0.001053 | 20 01 35 | Lot 5 : Appareils d'éclairage
14 | Imprimante de bureau | 15 | Autres DND (à détailler obligatoirement en fin du présent tableau) (5) | DND | DND - Autres | u | 0.7 | 0.7 | 50 | 0.245 | 20 01 36 | Lot 18 : Installation diverse - Appareil / Equipement / Produit
15 | Chaise de bureau | 100 | Autres DND (à détailler obligatoirement en fin du présent tableau) (5) | DND | DND - Autres | u | 1 | 1 | 20 | 0.2 | 20 01 99 | Lot 7 : Mobilier
16 | Détecteur de fumée | 570 | DEEE (2) non dangereux (à détailler obligatoirement en fin du présent tableau) | DND | DND - DEEE | u | 0.1 | 0.1 | 3.5 | 0.00035 | 20 01 36 | Lot 13 : Sécurité incendie
17 | Tableaux d'affichage | 120 | Autres DND (à détailler obligatoirement en fin du présent tableau) (5) | DND | DND - Autres | u | 1 | 1 | 8 | 0.08 | 20 01 99 | Lot 7 : Mobilier
18 | Papier en pile | 1100 | Autres DND (à détailler obligatoirement en fin du présent tableau) (5) | DND | DND - Autres | m3 | 1 | 1 | 100 | 1 | 15 01 03 | Lot 7 : Mobilier
19 | Lance incendie RIA | 50 | Autres DND (à détailler obligatoirement en fin du présent tableau) (5) | DND | DND - Autres | u | 1 | 1 | 100 | 1 |  | Lot 13 : Sécurité incendie
20 | Pneu | 150 | Autres DND (à détailler obligatoirement en fin du présent tableau) (5) | DND | DND - Autres | u | 0.4 | 0.4 | 40 | 0.064 | 16 01 03 | Lot 16 : Déchets divers en vrac
21 | Canapé | 100 | Autres DND (à détailler obligatoirement en fin du présent tableau) (5) | DND | DND - Autres | u | 1 | 0.7 | 50 | 0.35 | 20 01 99 | Lot 7 : Mobilier
22 | Palette | 480 | Faiblement adjuvantés | DND | DND - Bois | u | 1 | 1 | 5 | 0.05 | 17 02 01 | Lot 16 : Déchets divers en vrac
23 | Chaise aluminium | 2700 | Métaux (à détailler éventuellement en fin du présent tableau) | DND | DND - Métal | u | 0.1 | 0.1 | 10 | 0.001 | 20 01 99 | Lot 7 : Mobilier
24 | Boîtes aux lettres individuelles |  | Métaux (à détailler éventuellement en fin du présent tableau) | DND | DND - Métal | u | 0.285 | 0.285 | 40 | 0.03249 | 20 01 99 | Lot 7 : Mobilier
25 | Groupe froid | 7800 | Equipements de chauffage, de climatisation ou frigorifiques contenant des fluides frigorigènes dangereux | DD | DD - DEEE | u | 1 | 1 | 11 | 0.11 | 20 01 36 | Lot 4 : CVC (Climatisation, ventilation, chauffage)
26 | Casier de vestiaire métallique | 67 | Métaux (à détailler éventuellement en fin du présent tableau) | DND | DND - Métal | u | 1.8 | 1.6 | 50 | 1.44 | 20 01 99 | Lot 7 : Mobilier
27 | Monte charge | 3000 | Métaux (à détailler éventuellement en fin du présent tableau) | DND | DND - Métal | u | 1 | 1 | 100 | 1 | 20 01 36 | Lot 10 : Mobilité - Ascenseur - monte charge
28 | Ascenseur | 3000 | Métaux (à détailler éventuellement en fin du présent tableau) | DND | DND - Métal | u | 1 | 1.25 | 100 | 1.25 | 20 01 36 | Lot 10 : Mobilité - Ascenseur - monte charge
29 | Transpalette | 800 | Métaux (à détailler éventuellement en fin du présent tableau) | DND | DND - Métal | u | 1 | 1 | 8 | 0.08 | 20 01 36 | Lot 18 : Installation diverse - Appareil / Equipement / Produit
30 | Sèche main | 300 | Métaux (à détailler éventuellement en fin du présent tableau) | DND | DND - DEEE | u | 0.3 | 0.3 | 30 | 0.027 | 20 01 99 | Lot 8 : Installation sanitaire
31 | Calorifugeage - Matériau amianté | 110 | Amiante friable | DD | DD - Amiante | ml | 1 | 0.61 | 5 | 0.0305 | 17 06 05 | Lot 17 : Polluants - Amiante - Plomb
32 | Couvre joint alu amainté - y compris fenêtre | 700 | Amiante friable | DD | DD - Amiante | U | 1 | 1 | 5 | 0.05 | 17 06 05 | Lot 17 : Polluants - Amiante - Plomb
33 | Evier en inox contenant de la peinture amiantée | 75 | Amiante friable | DD | DD - Amiante | u | 0.5 | 0.5 | 20 | 0.05 | 17 06 05 | Lot 17 : Polluants - Amiante - Plomb
34 | Mastic - Matériau amianté | 500 | Amiante lié à des matériaux inertes | DD | DD - Amiante | ml | 1 | 0.1 | 1 | 0.001 | 17 06 05 | Lot 17 : Polluants - Amiante - Plomb
35 | Pierre mince - Revêtement de bardage | 2500 | Béton et pierre | DI | DI - Béton/Pierre | cm | 1 | 1 | 3 | 0.03 | 20 02 02 | Lot 3 : Cloison - Doublage - Bardage
36 | Bois massif - Bardage | 474 | Faiblement adjuvantés | DND | DND - Bois | m² | 1 | 1 | 2.7 | 0.027 | 17 02 01 | Lot 3 : Cloison - Doublage - Bardage
37 | Lambris - bois - Bardage | 600 | Faiblement adjuvantés | DND | DND - Bois | m² | 1 | 1 | 1 | 0.01 | 17 02 01 | Lot 3 : Cloison - Doublage - Bardage
38 | Acier simple peau - Bardage | 7800 | Métaux (à détailler éventuellement en fin du présent tableau) | DND | DND - Métal | m² | 1 | 1 | 0.075 | 0.00075 | 17 04 02 | Lot 3 : Cloison - Doublage - Bardage
39 | Parement - Plâtre immitation brique - Bardage | 1050 | Plaques et carreaux | DND | DND - Plâtre | cm | 1 | 1 | 1 | 0.01 | 17 08 02 | Lot 3 : Cloison - Doublage - Bardage
40 | Tôle de cuivre - Bardage | 8900 | Métaux (à détailler éventuellement en fin du présent tableau) | DND | DND - Métal | m² | 1 | 1 | 100 | 1 | 17 04 01 | Lot 3 : Cloison - Doublage - Bardage
41 | Tôle Zinc - Bardage | 7200 | Métaux (à détailler éventuellement en fin du présent tableau) | DND | DND - Métal | m² | 1 | 1 | 0.1 | 0.001 | 17 04 04 | Lot 3 : Cloison - Doublage - Bardage
42 | Acier simple peau - Bardage contenant des joints amiantés | 7800 | Amiante lié à des matériaux inertes | DD | DD - Amiante | m² | 1 | 1 | 0.075 | 0.00075 | 17 06 05 | Lot 17 : Polluants - Amiante - Plomb
43 | Amiante ciment - Plaque amiantée | 1750 | Amiante lié à des matériaux inertes | DD | DD - Amiante | m² | 1 | 1 | 0.7 | 0.007 | 17 06 05 | Lot 17 : Polluants - Amiante - Plomb
44 | Charpente bois - Non traitée | 474 | Faiblement adjuvantés | DND | DND - Bois | m² | 1 | 1 | 4 | 0.04 | 17 02 01 | Lot 1 : Enveloppe - Superstructure - Infrastructures - Maçonnerie
45 | Charpente métallique - Type ferme - légère | 7600 | Métaux (à détailler éventuellement en fin du présent tableau) | DND | DND - Métal | m² | 1 | 1 | 0.23 | 0.0023 | 17 04 05 | Lot 1 : Enveloppe - Superstructure - Infrastructures - Maçonnerie
46 | Charpente métallique - Type portique - Légère | 7600 | Métaux (à détailler éventuellement en fin du présent tableau) | DND | DND - Métal | m² | 1 | 1 | 0.4 | 0.004 | 17 04 05 | Lot 1 : Enveloppe - Superstructure - Infrastructures - Maçonnerie
47 | Charpente métallique - Mézannine | 7600 | Métaux (à détailler éventuellement en fin du présent tableau) | DND | DND - Métal | m² | 1 | 1 | 0.58667 | 0.0058667 | 17 04 05 | Lot 1 : Enveloppe - Superstructure - Infrastructures - Maçonnerie
48 | Charpente métallique - Légère | 7600 | Métaux (à détailler éventuellement en fin du présent tableau) | DND | DND - Métal | m² | 1 | 1 | 0.19962 | 0.0019962 | 17 04 05 | Lot 1 : Enveloppe - Superstructure - Infrastructures - Maçonnerie
49 | Charpente métallique - Très légère | 7600 | Métaux (à détailler éventuellement en fin du présent tableau) | DND | DND - Métal | m² | 1 | 1 | 0.12 | 0.0012 | 17 04 05 | Lot 1 : Enveloppe - Superstructure - Infrastructures - Maçonnerie
50 | Charpente métallique - Type portique - Lourde | 7600 | Métaux (à détailler éventuellement en fin du présent tableau) | DND | DND - Métal | m² | 1 | 1 | 0.68 | 0.0068 | 17 04 05 | Lot 1 : Enveloppe - Superstructure - Infrastructures - Maçonnerie
51 | Charpente métallique - Moyenne | 7600 | Métaux (à détailler éventuellement en fin du présent tableau) | DND | DND - Métal | m² | 1 | 1 | 0.328 | 0.00328 | 17 04 05 | Lot 1 : Enveloppe - Superstructure - Infrastructures - Maçonnerie
52 | Charpente métallique - Très Lourde | 7600 | Métaux (à détailler éventuellement en fin du présent tableau) | DND | DND - Métal | m² | 1 | 1 | 1.2821 | 0.012821 | 17 04 05 | Lot 1 : Enveloppe - Superstructure - Infrastructures - Maçonnerie
53 | Charpente métallique type portique 18 kg/m² (peint au plomb) | 7600 | Peintures contenant des substances dangereuses (4) | DD | DD - Plomb | m² | 1 | 1 | 0.58667 | 0.0058667 | 20 01 27 | Lot 17 : Polluants - Amiante - Plomb
54 | Charpente métallique légère contenant du plomb (peinture) | 7600 | Peintures contenant des substances dangereuses (4) | DD | DD - Plomb | m² | 1 | 1 | 0.19962 | 0.0019962 | 20 01 27 | Lot 17 : Polluants - Amiante - Plomb
55 | Charpente métallique - Type ferme - légère - Contient du plomb | 7600 | Peintures contenant des substances dangereuses (4) | DD | DD - Plomb | m² | 1 | 1 | 0.23 | 0.0023 | 20 01 27 | Lot 17 : Polluants - Amiante - Plomb
56 | Charpente métallique - Type portique - Légère - Contient du plomb | 7600 | Peintures contenant des substances dangereuses (4) | DD | DD - Plomb | m² | 1 | 1 | 0.4 | 0.004 | 20 01 27 | Lot 17 : Polluants - Amiante - Plomb
57 | Charpente métallique - Mézannine - Contient du plomb | 7600 | Peintures contenant des substances dangereuses (4) | DD | DD - Plomb | m² | 1 | 1 | 0.58667 | 0.0058667 | 20 01 27 | Lot 17 : Polluants - Amiante - Plomb
58 | Charpente métallique - Très légère - Contient du plomb | 7600 | Peintures contenant des substances dangereuses (4) | DD | DD - Plomb | m² | 1 | 1 | 0.10667 | 0.0010667 | 20 01 27 | Lot 17 : Polluants - Amiante - Plomb
59 | Charpente métallique - Type portique - Lourde - Contient du plomb | 7600 | Peintures contenant des substances dangereuses (4) | DD | DD - Plomb | m² | 1 | 1 | 0.68 | 0.0068 | 20 01 27 | Lot 17 : Polluants - Amiante - Plomb
60 | Charpente métallique - Moyenne - Contient du plomb | 7600 | Peintures contenant des substances dangereuses (4) | DD | DD - Plomb | m² | 1 | 1 | 0.328 | 0.00328 | 20 01 27 | Lot 17 : Polluants - Amiante - Plomb
61 | Charpente métallique - Lourde - Contient du plomb | 7600 | Peintures contenant des substances dangereuses (4) | DD | DD - Plomb | m² | 1 | 1 | 1.2821 | 0.012821 | 20 01 27 | Lot 17 : Polluants - Amiante - Plomb
62 | Coffrage perdu amiante-ciment | 1750 | Amiante lié à des matériaux inertes | DD | DD - Amiante | ml | 1 | 0.47124 | 0.7 | 0.0032987 | 17 06 05 | Lot 17 : Polluants - Amiante - Plomb
63 | Conduit Amiante Ciment - Diamètre 150 mm | 1750 | Amiante lié à des matériaux inertes | DD | DD - Amiante | ml | 1 | 0.47124 | 0.7 | 0.0032987 | 17 06 05 | Lot 17 : Polluants - Amiante - Plomb
64 | Conduit Amiante Ciment - Diamètre 200 mm | 1750 | Amiante lié à des matériaux inertes | DD | DD - Amiante | ml | 1 | 0.62832 | 0.7 | 0.0043982 | 17 06 05 | Lot 17 : Polluants - Amiante - Plomb
65 | Conduit Amiante Ciment - Diamètre 250 mm | 1750 | Amiante lié à des matériaux inertes | DD | DD - Amiante | ml | 1 | 0.7854 | 0.7 | 0.0054978 | 17 06 05 | Lot 17 : Polluants - Amiante - Plomb
66 | Conduit Amiante Ciment - Diamètre 300 mm | 1750 | Amiante lié à des matériaux inertes | DD | DD - Amiante | ml | 1 | 0.94248 | 0.7 | 0.0065973 | 17 06 05 | Lot 17 : Polluants - Amiante - Plomb
67 | Conduit Amiante Ciment - Diamètre 375 mm | 1750 | Amiante lié à des matériaux inertes | DD | DD - Amiante | ml | 1 | 1.1781 | 0.7 | 0.0082467 | 17 06 05 | Lot 17 : Polluants - Amiante - Plomb
68 | Conduit Amiante Ciment - Diamètre 450 mm | 1750 | Amiante lié à des matériaux inertes | DD | DD - Amiante | ml | 1 | 1.4137 | 0.7 | 0.009896 | 17 06 05 | Lot 17 : Polluants - Amiante - Plomb
69 | Conduit Amiante Ciment - Diamètre 500 mm | 1750 | Amiante lié à des matériaux inertes | DD | DD - Amiante | ml | 1 | 1.5708 | 0.7 | 0.010996 | 17 06 05 | Lot 17 : Polluants - Amiante - Plomb
70 | Conduit Amiante Ciment - Diamètre 600 mm | 1750 | Amiante lié à des matériaux inertes | DD | DD - Amiante | ml | 1 | 1.885 | 0.7 | 0.013195 | 17 06 05 | Lot 17 : Polluants - Amiante - Plomb
71 | Conduit Amiante Ciment - Diamètre 75 mm | 1750 | Amiante lié à des matériaux inertes | DD | DD - Amiante | ml | 1 | 2.3562 | 0.7 | 0.016493 | 17 06 05 | Lot 17 : Polluants - Amiante - Plomb
72 | Conduit Amiante Ciment mitrons | 1750 | Amiante lié à des matériaux inertes | DD | DD - Amiante | ml | 1 | 0.62832 | 0.7 | 0.0043982 | 17 06 05 | Lot 17 : Polluants - Amiante - Plomb
73 | Conduit Amiante Ciment | 1750 | Amiante lié à des matériaux inertes | DD | DD - Amiante | ml | 1 | 0.62832 | 0.7 | 0.0043982 | 17 06 05 | Lot 17 : Polluants - Amiante - Plomb
74 | Conduit de ventilation fibrociment - Amiante | 1750 | Amiante lié à des matériaux inertes | DD | DD - Amiante | ml | 1 | 0.62832 | 0.7 | 0.0043982 | 17 06 05 | Lot 17 : Polluants - Amiante - Plomb
75 | Conduit fibrociment enterré - Amiante | 1750 | Amiante lié à des matériaux inertes | DD | DD - Amiante | ml | 1 | 0.62832 | 0.7 | 0.0043982 | 17 06 05 | Lot 17 : Polluants - Amiante - Plomb
76 | Gaine acier galvanisé contenant du mastic amianté | 7800 | Autres types d'amiante lié (3) | DD | DD - Amiante | ml | 0.8 | 0.8 | 0.4 | 0.00256 | 17 06 05 | Lot 17 : Polluants - Amiante - Plomb
77 | Ardoise naturelle - Couverture | 2800 | Béton et pierre | DI | DI - Béton/Pierre | m² | 1 | 1 | 0.35714 | 0.0035714 | 17 01 03 | Lot 2 : Couverture
78 | Tuile Terre Cuite - Couverture | 1570 | Tuiles et briques | DI | DI - Terre cuite | m² | 1 | 1 | 3 | 0.03 | 17 01 03 | Lot 2 : Couverture
79 | Tôle d'acier galvanisé - Couverture | 7800 | Métaux (à détailler éventuellement en fin du présent tableau) | DND | DND - Métal | m² | 1 | 1 | 0.2 | 0.002 | 17 04 05 | Lot 2 : Couverture
80 | Tôle d'acier galvanisé ondulée - Couverture | 7800 | Métaux (à détailler éventuellement en fin du présent tableau) | DND | DND - Métal | m² | 1 | 1 | 0.077 | 0.00077 | 17 04 05 | Lot 2 : Couverture
81 | Acier simple peau - Couverture | 7800 | Métaux (à détailler éventuellement en fin du présent tableau) | DND | DND - Métal | m² | 1 | 1 | 0.075 | 0.00075 | 17 04 02 | Lot 2 : Couverture
82 | Aluminium - Couverture | 2700 | Métaux (à détailler éventuellement en fin du présent tableau) | DND | DND - Métal | m² | 1 | 1 | 0.63 | 0.0063 | 17 04 02 | Lot 2 : Couverture
83 | Polyester - Couverture | 101.6667 | Plastiques (à détailler éventuellement selon type de plastiques ; ex : PVC) (2) | DND | DND - Plastique | m² | 1 | 1 | 0.6 | 0.006 | 17 02 03 | Lot 2 : Couverture
84 | Tôle Zinc - Couverture | 7200 | Métaux (à détailler éventuellement en fin du présent tableau) | DND | DND - Métal | m² | 1 | 1 | 0.1 | 0.001 | 17 04 04 | Lot 2 : Couverture
85 | Complexe d’étanchéité bitumineuse - Matériau amianté | 500 | Amiante friable | DD | DD - Amiante | cm | 1 | 1 | 1 | 0.01 | 17 06 05 | Lot 17 : Polluants - Amiante - Plomb
86 | Plaque bitumineuse - Matériaux amianté | 1750 | Amiante friable | DD | DD - Amiante | m² | 1 | 1 | 0.25 | 0.0025 | 17 06 05 | Lot 17 : Polluants - Amiante - Plomb
87 | Amiante ciment - Ardoise amiantée | 1750 | Amiante lié à des matériaux inertes | DD | DD - Amiante | m² | 1 | 1 | 0.6 | 0.006 | 17 06 05 | Lot 17 : Polluants - Amiante - Plomb
88 | Couverture - Amiante ciment - Plaque lisse | 1750 | Amiante lié à des matériaux inertes | DD | DD - Amiante | m² | 1 | 1 | 0.7 | 0.007 | 17 06 05 | Lot 17 : Polluants - Amiante - Plomb
89 | Couverture - Amiante ciment - Plaque ondulée | 1750 | Amiante lié à des matériaux inertes | DD | DD - Amiante | m² | 1 | 1 | 0.9 | 0.009 | 17 06 05 | Lot 17 : Polluants - Amiante - Plomb
90 | Amiante ciment - Sous-tuile amiantée | 1750 | Amiante lié à des matériaux inertes | DD | DD - Amiante | m² | 1 | 1 | 0.81893 | 0.0081893 | 17 06 05 | Lot 17 : Polluants - Amiante - Plomb
91 | Palan électrique | 1250 | DEEE (2) non dangereux (à détailler obligatoirement en fin du présent tableau) | DND | DND - DEEE | u | 0.2 | 0.4 | 20 | 0.016 | 20 01 36 | Lot 18 : Installation diverse - Appareil / Equipement / Produit
92 | Unité central d'ordinateur | 15 | DEEE (2) non dangereux (à détailler obligatoirement en fin du présent tableau) | DND | DND - DEEE | u | 1 | 1 | 100 | 1 | 20 01 36 | Lot 18 : Installation diverse - Appareil / Equipement / Produit
93 | Distributeur automatique de nourriture | 197.5309 | DEEE (2) non dangereux (à détailler obligatoirement en fin du présent tableau) | DND | DND - DEEE | u | 1.8 | 1 | 90 | 1.62 | 20 01 36 | Lot 19 : Installation Cuisine
94 | Spot luminaire | 10 | Sources lumineuses (tubes fluorescents, néons, lampes à décharges, lampes à LED) | DD | DD - DEEE | u | 1 | 1 | 10 | 0.1 | 20 01 35 | Lot 5 : Appareils d'éclairage
95 | Armoire électrique | 70 | DEEE (2) non dangereux (à détailler obligatoirement en fin du présent tableau) | DND | DND - DEEE | u | 1 | 1 | 100 | 1 | 20 01 36 | Lot 15 : Installation électrique
96 | Compteur électrique | 3 | DEEE (2) non dangereux (à détailler obligatoirement en fin du présent tableau) | DND | DND - DEEE | u | 1 | 1 | 100 | 1 | 20 01 36 | Lot 15 : Installation électrique
97 | Compteur gaz (hors coffret) | 3 | DEEE (2) non dangereux (à détailler obligatoirement en fin du présent tableau) | DND | DND - DEEE | u | 1 | 1 | 100 | 1 | 20 01 36 | Lot 18 : Installation diverse - Appareil / Equipement / Produit
98 | Bloc secours BAES | 715 | Autres DEEE (2) contenant des substances dangereuses (à détailler obligatoirement en fin du présent tableau) (5) | DD | DD - DEEE | u | 0.24 | 0.08 | 7.4 | 0.0014208 | 20 01 35 | Lot 13 : Sécurité incendie
99 | ventilateur de plafond | 300 | DEEE (2) non dangereux (à détailler obligatoirement en fin du présent tableau) | DND | DND - DEEE | u | 1 | 0.4 | 5 | 0.02 | 20 01 36 | Lot 4 : CVC (Climatisation, ventilation, chauffage)
100 | Ecran Cathodique | 250 | DEEE (2) non dangereux (à détailler obligatoirement en fin du présent tableau) | DND | DND - DEEE | u | 0.6 | 0.4 | 50 | 0.12 | 20 01 36 | Lot 18 : Installation diverse - Appareil / Equipement / Produit
101 | Cuisinière | 300 | DEEE (2) non dangereux (à détailler obligatoirement en fin du présent tableau) | DND | DND - DEEE | u | 0.6 | 0.6 | 50 | 0.18 | 20 01 36 | Lot 19 : Installation Cuisine
102 | Micro Onde | 1000 | DEEE (2) non dangereux (à détailler obligatoirement en fin du présent tableau) | DND | DND - DEEE | u | 0.3333 | 1 | 10 | 0.03333 | 20 01 36 | Lot 19 : Installation Cuisine
103 | Plaquettes en terre cuite | 1375.7576 | Tuiles et briques | DI | DI - Terre cuite | cm | 1 | 1 | 1.65 | 0.0165 | 17 01 03 | Lot 3 : Cloison - Doublage - Bardage
104 | Marbres | 2304 | Béton et pierre | DI | DI - Béton/Pierre | cm | 1 | 1 | 100 | 1 | 17 09 04 | Lot 9 : Revêtement de sol
105 | Sable et graviers | 1900 | Béton et pierre | DI | DI - Béton/Pierre | m3 | 1 | 1 | 100 | 1 | 17 05 04 | Lot 12 : Aménagement extérieur
106 | Sable | 2000 | Béton et pierre | DI | DI - Béton/Pierre | m3 | 1 | 1 | 100 | 1 | 17 05 04 | Lot 12 : Aménagement extérieur
107 | Monte charge - Contient du plomb | 4000 | Peintures contenant des substances dangereuses (4) | DD | DD - Plomb | u | 1 | 1 | 100 | 1 | 20 01 27 | Lot 17 : Polluants - Amiante - Plomb
108 | Garde-corps métal - Contient du plomb | 7800 | Peintures contenant des substances dangereuses (4) | DD | DD - Plomb | ml | 1 | 1 | 0.12821 | 0.0012821 | 20 01 27 | Lot 17 : Polluants - Amiante - Plomb
109 | Garde-corps de porte fenêtre - Contient du plomb | 7800 | Peintures contenant des substances dangereuses (4) | DD | DD - Plomb | ml | 1 | 1 | 0.64103 | 0.0064103 | 20 01 27 | Lot 17 : Polluants - Amiante - Plomb
110 | Escalier en acier - Contient du plomb | 7800 | Peintures contenant des substances dangereuses (4) | DD | DD - Plomb | u | 1 | 1 | 3 | 0.03 | 20 01 27 | Lot 17 : Polluants - Amiante - Plomb
111 | Enduit de chaux/chanvre | 330 | Béton et pierre | DI | DI - Béton/Pierre | cm | 1 | 1 | 3 | 0.03 |  | Lot 3 : Cloison - Doublage - Bardage
112 | Enduit de chaux | 1550 | Béton et pierre | DI | DI - Béton/Pierre | cm | 1 | 1 | 3 | 0.03 |  | Lot 3 : Cloison - Doublage - Bardage
113 | Enduit de ciment | 1900 | Béton et pierre | DI | DI - Béton/Pierre | cm | 1 | 1 | 3 | 0.03 | 17 01 01 | Lot 3 : Cloison - Doublage - Bardage
114 | Enduit de plâtre serré lourd - Mur | 1050 | Enduit + support inerte | DND | DND - Plâtre | cm | 1 | 1 | 1 | 0.01 | 17 08 02 | Lot 3 : Cloison - Doublage - Bardage
115 | Enduit de plâtre - Plafond | 1050 | Enduit + support inerte | DND | DND - Plâtre | cm | 1 | 1 | 1 | 0.01 | 17 08 02 | Lot 6 : Plafond suspendu
116 | Enduit de plâtre serré léger - Mur | 750 | Enduit + support inerte | DND | DND - Plâtre | cm | 1 | 1 | 1 | 0.01 | 17 08 02 | Lot 3 : Cloison - Doublage - Bardage
117 | Escalier type droit - Béton armé | 2500 | Béton et pierre | DI | DI - Béton/Pierre | u | 9 | 1 | 15 | 1.35 | 17 01 01 | Lot 10 : Mobilité - Ascenseur - monte charge
118 | Escalier type colimaçon - Béton armé | 2500 | Béton et pierre | DI | DI - Béton/Pierre | u | 6 | 1 | 15 | 0.9 | 17 01 01 | Lot 10 : Mobilité - Ascenseur - monte charge
119 | Escalier - Bois | 200 | Faiblement adjuvantés | DND | DND - Bois | u | 1 | 1.5 | 50 | 0.75 | 17 02 01 | Lot 10 : Mobilité - Ascenseur - monte charge
120 | Escalier type colimaçon - Acier | 7800 | Métaux (à détailler éventuellement en fin du présent tableau) | DND | DND - Métal | u | 1 | 1 | 3 | 0.03 | 17 04 05 | Lot 10 : Mobilité - Ascenseur - monte charge
121 | Escalier type droit - Acier | 7800 | Métaux (à détailler éventuellement en fin du présent tableau) | DND | DND - Métal | u | 1 | 1 | 3 | 0.03 | 17 04 05 | Lot 10 : Mobilité - Ascenseur - monte charge
122 | Revêtement Paxalu | 1340 | Complexe d'étanchéité sans goudron (à détailler éventuellement en fin du présent tableau) | DND | DND - Etanchéité | m² | 1 | 1 | 0.4 | 0.004 | 17 03 02 | Lot 11 : Isolation - Étanchéité
123 | Revêtement bitumineux | 1173.3333 | Complexe d'étanchéité sans goudron (à détailler éventuellement en fin du présent tableau) | DND | DND - Etanchéité | m² | 1 | 1 | 0.25 | 0.0025 | 17 03 02 | Lot 11 : Isolation - Étanchéité
124 | Complexe d’étanchéité bitumineuse - Isolant compris | 2500 | Complexe d'étanchéité sans goudron (à détailler éventuellement en fin du présent tableau) | DND | DND - Etanchéité | m² | 1 | 1 | 1 | 0.01 | 17 03 02 | Lot 11 : Isolation - Étanchéité
125 | Polystyrène - Faux plafond | 20 | Plastiques alvéolaires (PSE, XPS, PU) (2) | DND | DND - Plastique | cm | 1 | 1 | 7 | 0.07 | 17 06 04 | Lot 6 : Plafond suspendu
126 | Minérale - Faux plafond | 80 | Laines minérales | DND | DND - Minérale | m² | 1 | 1 | 2 | 0.02 | 17 06 04 | Lot 6 : Plafond suspendu
127 | Plaque bois - Faux plafond | 600 | Faiblement adjuvantés | DND | DND - Bois | m² | 1 | 1 | 2 | 0.02 | 17 02 01 | Lot 6 : Plafond suspendu
128 | Lambris bois - Faux plafond | 600 | Faiblement adjuvantés | DND | DND - Bois | m² | 1 | 1 | 1 | 0.01 | 17 02 01 | Lot 6 : Plafond suspendu
129 | Lame metallique - Faux plafond | 7850 | Métaux (à détailler éventuellement en fin du présent tableau) | DND | DND - Métal | m² | 1 | 1 | 0.5 | 0.005 | 17 04 05 | Lot 6 : Plafond suspendu
130 | Lame d'aluminium - Faux plafond | 2600 | Métaux (à détailler éventuellement en fin du présent tableau) | DND | DND - Métal | m² | 1 | 1 | 0.1 | 0.001 | 17 04 02 | Lot 6 : Plafond suspendu
131 | Plaque aluminium - Faux plafond | 2600 | Métaux (à détailler éventuellement en fin du présent tableau) | DND | DND - Métal | m² | 1 | 1 | 0.1 | 0.001 | 17 04 02 | Lot 6 : Plafond suspendu
132 | BA13 - Faux plafond | 826 | Plaques et carreaux | DND | DND - Plâtre | m² | 1 | 1 | 1.3 | 0.013 | 17 08 02 | Lot 6 : Plafond suspendu
133 | Dalle plâtre - Faux plafond | 600 | Plaques et carreaux | DND | DND - Plâtre | m² | 1 | 1 | 0.6 | 0.006 | 17 08 02 | Lot 6 : Plafond suspendu
134 | Semelle filante en béton armé | 2400 | Béton et pierre | DI | DI - Béton/Pierre | m3 | 1 | 0.6 | 30 | 0.18 | 17 01 01 | Lot 1 : Enveloppe - Superstructure - Infrastructures - Maçonnerie
135 | Isolation Mur intérieur - Polystyrène | 20 | Plastiques alvéolaires (PSE, XPS, PU) (2) | DND | DND - Plastique | cm | 1 | 1 | 8 | 0.08 | 17 06 04 | Lot 3 : Cloison - Doublage - Bardage
136 | ITE Polystyrène | 20 | Plastiques alvéolaires (PSE, XPS, PU) (2) | DND | DND - Plastique | cm | 1 | 1 | 7 | 0.07 | 17 06 04 | Lot 11 : Isolation - Étanchéité
137 | ITI Polystyrène | 20 | Plastiques alvéolaires (PSE, XPS, PU) (2) | DND | DND - Plastique | cm | 1 | 1 | 7 | 0.07 | 17 06 04 | Lot 11 : Isolation - Étanchéité
138 | Laine de roche | 112.5 | Laines minérales | DND | DND - Minérale | cm | 1 | 1 | 100 | 1 | 17 06 04 | Lot 11 : Isolation - Étanchéité
139 | Laine de verre | 33.7905 | Laines minérales | DND | DND - Minérale | cm | 1 | 1 | 100 | 1 | 17 06 04 | Lot 11 : Isolation - Étanchéité
140 | Mousse Polyuréthane | 40 | Plastiques alvéolaires (PSE, XPS, PU) (2) | DND | DND - Plastique | cm | 1 | 1 | 6 | 0.06 | 17 06 04 | Lot 11 : Isolation - Étanchéité
141 | Panneau de liège - Cloison | 110 | Autres (Isolants) | DND | DND - Bois | cm | 1 | 1 | 100 | 1 | 17 02 01 | Lot 3 : Cloison - Doublage - Bardage
142 | Joint cartonné - Matériau amianté | 2250 | Amiante friable | DD | DD - Amiante | u | 0.5 | 0.5 | 0.01 | 2.5e-05 | 17 06 05 | Lot 17 : Polluants - Amiante - Plomb
143 | Joint de bride - Matériau amianté | 84.209 | Amiante friable | DD | DD - Amiante | u | 1 | 1.1875 | 0.2 | 0.002375 | 17 06 05 | Lot 17 : Polluants - Amiante - Plomb
144 | Joint de brûleur - Matériau amianté | 84.209 | Amiante friable | DD | DD - Amiante | u | 1 | 1.1875 | 0.2 | 0.002375 | 17 06 05 | Lot 17 : Polluants - Amiante - Plomb
145 | Joint de dalle - Matériau amianté | 1600 | Amiante friable | DD | DD - Amiante | ml | 1 | 1 | 1 | 0.01 | 17 06 05 | Lot 17 : Polluants - Amiante - Plomb
146 | Joint de trappes - Matériau amianté | 150 | Amiante friable | DD | DD - Amiante | u | 1 | 1 | 1 | 0.01 | 17 06 05 | Lot 17 : Polluants - Amiante - Plomb
147 | Joints de dilatation amianté | 4000 | Amiante friable | DD | DD - Amiante | ml | 1 | 0.005 | 0.5 | 2.5e-05 | 17 06 05 | Lot 17 : Polluants - Amiante - Plomb
148 | Joints panneaux/plaques - Métariau amianté | 500 | Amiante friable | DD | DD - Amiante | u | 1 | 1 | 1 | 0.01 | 17 06 05 | Lot 17 : Polluants - Amiante - Plomb
149 | Mur - Béton cellulaire - Périph | 400 | Autres DND (à détailler obligatoirement en fin du présent tableau) (5) | DND | DND - Autres | cm | 1 | 1 | 25 | 0.25 | 17 06 05 | Lot 1 : Enveloppe - Superstructure - Infrastructures - Maçonnerie
150 | Mur - Pierre - périphérie | 2500 | Béton et pierre | DI | DI - Béton/Pierre | cm | 1 | 1 | 20 | 0.2 | 17 05 04 | Lot 1 : Enveloppe - Superstructure - Infrastructures - Maçonnerie
151 | Mur - Brique pleine - périphérie | 2150 | Tuiles et briques | DI | DI - Terre cuite | cm | 1 | 1 | 20 | 0.2 | 17 01 03 | Lot 1 : Enveloppe - Superstructure - Infrastructures - Maçonnerie
152 | Mur - Brique creuse - périphérie | 950 | Tuiles et briques | DI | DI - Terre cuite | cm | 1 | 1 | 20 | 0.2 | 17 01 03 | Lot 1 : Enveloppe - Superstructure - Infrastructures - Maçonnerie
153 | Carreaux de faïence murale | 1900 | Céramique (carrelage, faïence et sanitaires) | DI | DI - Céramique | m² | 1 | 1 | 0.75 | 0.0075 | 17 01 03 | Lot 3 : Cloison - Doublage - Bardage
154 | Mur - Parpaing creux - périphérie | 900 | Béton et pierre | DI | DI - Béton/Pierre | cm | 1 | 1 | 20 | 0.2 | 17 01 01 | Lot 1 : Enveloppe - Superstructure - Infrastructures - Maçonnerie
155 | Mur - Parpaing plein - périphérie | 2000 | Béton et pierre | DI | DI - Béton/Pierre | cm | 1 | 1 | 20 | 0.2 | 17 01 01 | Lot 1 : Enveloppe - Superstructure - Infrastructures - Maçonnerie
156 | Mur - Brique de mâchefer - Périph | 1100 | Autres DND (à détailler obligatoirement en fin du présent tableau) (5) | DND | DND - Autres | cm | 1 | 1 | 7 | 0.07 |  | Lot 1 : Enveloppe - Superstructure - Infrastructures - Maçonnerie
157 | Carton - Plaque murale amiantée | 3000 | Amiante friable | DD | DD - Amiante | m² | 0.5 | 0.5 | 0.1 | 0.00025 | 17 06 05 | Lot 17 : Polluants - Amiante - Plomb
158 | Enduit de ciment - Matériau amianté - Mur | 1900 | Amiante friable | DD | DD - Amiante | cm | 1 | 1 | 3 | 0.03 | 17 06 05 | Lot 17 : Polluants - Amiante - Plomb
159 | Enduit de plâtre - Matériau amianté - Mur | 1050 | Amiante friable | DD | DD - Amiante | cm | 1 | 1 | 1 | 0.01 | 17 06 05 | Lot 17 : Polluants - Amiante - Plomb
160 | Faïence - Faïence et colle amiantée | 1825.7 | Amiante friable | DD | DD - Amiante | m² | 1 | 1 | 1 | 0.01 | 17 06 05 | Lot 17 : Polluants - Amiante - Plomb
161 | Faïence - Colle amiantée - Faïence contaminée | 1825.7 | Amiante friable | DD | DD - Amiante | m² | 1 | 1 | 0.95 | 0.0095 | 17 06 05 | Lot 17 : Polluants - Amiante - Plomb
162 | Isolant type laine de verre - Matériau amianté - Mur | 5.5 | Amiante friable | DD | DD - Amiante | cm | 1 | 1 | 5 | 0.05 | 17 06 05 | Lot 17 : Polluants - Amiante - Plomb
163 | Isolation type polystyrène - Colle amiantée - Isolant contaminé - Plafond | 11.6 | Amiante friable | DD | DD - Amiante | cm | 1 | 1 | 8 | 0.08 | 17 06 05 | Lot 17 : Polluants - Amiante - Plomb
164 | Papier peint - Matériau amianté | 3000 | Amiante friable | DD | DD - Amiante | m² | 0.2 | 0.2 | 0.0001 | 4e-08 | 17 06 05 | Lot 17 : Polluants - Amiante - Plomb
165 | Peinture - Matériau amianté | 1000 | Amiante friable | DD | DD - Amiante | m² | 1 | 1 | 0.1 | 0.001 | 17 06 05 | Lot 17 : Polluants - Amiante - Plomb
166 | Peinture - Matériau amianté - Enduit de plâtre contaminé | 1050 | Amiante friable | DD | DD - Amiante | cm | 1 | 1 | 1 | 0.01 | 17 06 05 | Lot 17 : Polluants - Amiante - Plomb
167 | Mur - Amiante ciment - Plaque lisse | 1750 | Amiante lié à des matériaux inertes | DD | DD - Amiante | m² | 1 | 1 | 0.7 | 0.007 | 17 06 05 | Lot 17 : Polluants - Amiante - Plomb
168 | Mur - Amiante ciment - Plaque ondulée | 1750 | Amiante lié à des matériaux inertes | DD | DD - Amiante | m² | 1 | 1 | 0.9 | 0.009 | 17 06 05 | Lot 17 : Polluants - Amiante - Plomb
169 | Mur - béton armé - Soubassement | 2500 | Béton et pierre | DI | DI - Béton/Pierre | cm | 1 | 1 | 15 | 0.15 | 17 01 01 | Lot 1 : Enveloppe - Superstructure - Infrastructures - Maçonnerie
170 | Carreaux de faïence murale - Contient du plomb | 1900 | Peintures contenant des substances dangereuses (4) | DD | DD - Plomb | m² | 1 | 1 | 0.75 | 0.0075 | 20 01 27 | Lot 17 : Polluants - Amiante - Plomb
171 | Enduit de plâtre - Contient du plomb | 750 | Peintures contenant des substances dangereuses (4) | DD | DD - Plomb | cm | 1 | 1 | 1 | 0.01 | 20 01 27 | Lot 17 : Polluants - Amiante - Plomb
172 | Fenêtre double vitrage - Cadre en bois | 375.7143 | Fenêtres et autres ouvertures vitrées | DND | DND - Bois | U | 1 | 1 | 7 | 0.07 |  | Lot 14 : Menuiserie - huisserie
173 | Fenêtre simple vitrage - Cadre en bois | 240.7143 | Fenêtres et autres ouvertures vitrées | DND | DND - Bois | U | 1 | 1 | 7 | 0.07 |  | Lot 14 : Menuiserie - huisserie
174 | Porte d'entrée - Bois | 488 | Fenêtres et autres ouvertures vitrées | DND | DND - Bois | U | 1 | 1 | 30 | 0.3 | 17 02 01 | Lot 14 : Menuiserie - huisserie
175 | Porte garage - Bois | 550 | Fenêtres et autres ouvertures vitrées | DND | DND - Bois | U | 2.04 | 2.4 | 2.2 | 0.10771 |  | Lot 14 : Menuiserie - huisserie
176 | Porte d'entrée vitrée - Bois | 703.5807 | Fenêtres et autres ouvertures vitrées | DND | DND - Bois | U | 2.15 | 0.9 | 7 | 0.13545 |  | Lot 14 : Menuiserie - huisserie
177 | Porte standard - Bois | 550 | Faiblement adjuvantés | DND | DND - Bois | U | 2.04 | 0.8 | 4 | 0.06528 | 17 01 01 | Lot 14 : Menuiserie - huisserie
178 | Velux | 48 | Fenêtres et autres ouvertures vitrées | DND | DND - Bois | U | 1.14 | 1.16 | 7 | 0.092568 |  | Lot 14 : Menuiserie - huisserie
179 | Fenêtre double vitrage - Cadre en aluminium | 400 | Fenêtres et autres ouvertures vitrées | DND | DND - Métal | U | 1 | 1 | 7 | 0.07 | 17 06 04 | Lot 14 : Menuiserie - huisserie
180 | Fenêtre simple vitrage - Cadre en aluminium | 248 | Fenêtres et autres ouvertures vitrées | DND | DND - Métal | U | 1 | 1 | 7 | 0.07 | 17 06 04 | Lot 14 : Menuiserie - huisserie
181 | Fenêtre simple vitrage - Cadre en métal | 300 | Fenêtres et autres ouvertures vitrées | DND | DND - Métal | U | 1 | 1 | 3.5 | 0.035 | 17 06 04 | Lot 14 : Menuiserie - huisserie
182 | Fenêtre double vitrage - Cadre en métal | 350 | Fenêtres et autres ouvertures vitrées | DND | DND - Métal | U | 1 | 1 | 7 | 0.07 | 17 06 04 | Lot 14 : Menuiserie - huisserie
183 | Porte de garage - Métal | 7800 | Fenêtres et autres ouvertures vitrées | DND | DND - Métal | U | 1 | 1 | 0.2 | 0.002 | 17 04 05 | Lot 14 : Menuiserie - huisserie
184 | Porte d'entrée - Métal | 7800 | Fenêtres et autres ouvertures vitrées | DND | DND - Métal | U | 1 | 1 | 0.8 | 0.008 | 17 04 05 | Lot 14 : Menuiserie - huisserie
185 | Porte coulissante - Métal | 7800 | Fenêtres et autres ouvertures vitrées | DND | DND - Métal | U | 1 | 1 | 0.2 | 0.002 | 17 04 05 | Lot 14 : Menuiserie - huisserie
186 | Porte standard - Métal | 350 | Fenêtres et autres ouvertures vitrées | DND | DND - Métal | U | 2.04 | 0.8 | 4 | 0.06528 | 17 04 05 | Lot 14 : Menuiserie - huisserie
187 | Fenêtre - Verre armé | 3446 | Fenêtres et autres ouvertures vitrées | DND | DND - Métal | U | 1 | 1 | 0.6 | 0.006 | 17 06 04 | Lot 14 : Menuiserie - huisserie
188 | Porte de garage - Aluminium | 392.0266 | Fenêtres et autres ouvertures vitrées | DND | DND - Métal | U | 2.15 | 0.9 | 7 | 0.13545 | 17 04 02 | Lot 14 : Menuiserie - huisserie
189 | Porte standard - Aluminium | 392.0266 | Fenêtres et autres ouvertures vitrées | DND | DND - Métal | U | 2.15 | 0.9 | 7 | 0.13545 | 17 04 02 | Lot 14 : Menuiserie - huisserie
190 | Porte d'entrée vitrée - Acier | 558.8778 | Fenêtres et autres ouvertures vitrées | DND | DND - Métal | U | 2.15 | 0.9 | 7 | 0.13545 | 17 04 05 | Lot 14 : Menuiserie - huisserie
191 | Porte d'entrée vitrée - Aluminium | 581.7645 | Fenêtres et autres ouvertures vitrées | DND | DND - Métal | U | 2.15 | 0.9 | 7 | 0.13545 | 17 04 02 | Lot 14 : Menuiserie - huisserie
192 | Fenêtre double vitrage - Cadre en PVC | 391.1429 | Fenêtres et autres ouvertures vitrées | DND | DND - Plastique | U | 1 | 1 | 7 | 0.07 | 17 02 03 / 17 06 04 | Lot 14 : Menuiserie - huisserie
193 | Fenêtre simple vitrage - Cadre en PVC | 242 | Fenêtres et autres ouvertures vitrées | DND | DND - Plastique | U | 1 | 1 | 7 | 0.07 | 17 02 03 / 17 06 04 | Lot 14 : Menuiserie - huisserie
194 | Porte standard - PVC | 250 | Fenêtres et autres ouvertures vitrées | DND | DND - Plastique | U | 1 | 1 | 1.8 | 0.018 | 17 02 03 / 17 06 04 | Lot 14 : Menuiserie - huisserie
195 | Fenêtre double vitrage - Cadre en aluminium - Contient du mastic amianté | 400 | Amiante lié à des matériaux inertes | DD | DD - Amiante | U | 1 | 1 | 7 | 0.07 | 17 06 05 | Lot 17 : Polluants - Amiante - Plomb
196 | Fenêtre double vitrage - Cadre en bois - Contient du mastic amianté | 375.7143 | Amiante lié à des matériaux inertes | DD | DD - Amiante | U | 1 | 1 | 7 | 0.07 | 17 06 05 | Lot 17 : Polluants - Amiante - Plomb
197 | Fenêtre double vitrage vitrage - Cadre en métal - Contient du mastic amianté | 350 | Amiante lié à des matériaux inertes | DD | DD - Amiante | U | 1 | 1 | 7 | 0.07 | 17 06 05 | Lot 17 : Polluants - Amiante - Plomb
198 | Fenêtre simple vitrage - Cadre en aluminium - Contient du mastic amianté | 248 | Amiante lié à des matériaux inertes | DD | DD - Amiante | U | 1 | 1 | 7 | 0.07 | 17 06 05 | Lot 17 : Polluants - Amiante - Plomb
199 | Fenêtre simple vitrage - Cadre en bois - Contient du mastic amianté | 240.7143 | Amiante lié à des matériaux inertes | DD | DD - Amiante | U | 1 | 1 | 3.5 | 0.035 | 17 06 05 | Lot 17 : Polluants - Amiante - Plomb
200 | Fenêtre simple vitrage - Cadre en métal - Contient du mastic amianté | 300 | Amiante lié à des matériaux inertes | DD | DD - Amiante | U | 1 | 1 | 3.5 | 0.035 | 17 06 05 | Lot 17 : Polluants - Amiante - Plomb
201 | Portes coupe-feu (Plaques fibrociments + isolants amiantés) | 7800 | Amiante lié à des matériaux inertes | DD | DD - Amiante | U | 1 | 1 | 1.8 | 0.018 | 17 06 05 | Lot 17 : Polluants - Amiante - Plomb
202 | Porte métallique - Contient du plomb | 7800 | Peintures contenant des substances dangereuses (4) | DD | DD - Plomb | U | 1 | 1 | 0.2 | 0.002 | 20 01 27 | Lot 17 : Polluants - Amiante - Plomb
203 | Volet métallique - Contient du plomb | 7800 | Peintures contenant des substances dangereuses (4) | DD | DD - Plomb | U | 1 | 1 | 0.15 | 0.0015 | 20 01 27 | Lot 17 : Polluants - Amiante - Plomb
204 | Porte de garage métallique - Contient du plomb | 7800 | Peintures contenant des substances dangereuses (4) | DD | DD - Plomb | U | 1 | 1 | 0.8 | 0.008 | 20 01 27 | Lot 17 : Polluants - Amiante - Plomb
205 | Porte en bois - Contient du plomb | 550 | Peintures contenant des substances dangereuses (4) | DD | DD - Plomb | U | 2.04 | 0.8 | 4 | 0.06528 | 20 01 27 | Lot 17 : Polluants - Amiante - Plomb
206 | Fenêtre double vitrage - Cadre en bois - Contient du plomb | 375.7143 | Peintures contenant des substances dangereuses (4) | DD | DD - Plomb | m² | 1 | 1 | 7 | 0.07 | 20 01 27 | Lot 17 : Polluants - Amiante - Plomb
207 | Fenêtre simple vitrage - Cadre en bois - - Contient du plomb | 240.7143 | Peintures contenant des substances dangereuses (4) | DD | DD - Plomb | m² | 1 | 1 | 7 | 0.07 | 20 01 27 | Lot 17 : Polluants - Amiante - Plomb
208 | Fenêtre double vitrage - Cadre en PVC - Contient du plomb | 391.1429 | Peintures contenant des substances dangereuses (4) | DD | DD - Plomb | m² | 1 | 1 | 7 | 0.07 | 20 01 27 | Lot 17 : Polluants - Amiante - Plomb
209 | Fenêtre double vitrage - Cadre en aluminium - Contient du plomb | 400 | Peintures contenant des substances dangereuses (4) | DD | DD - Plomb | m² | 1 | 1 | 7 | 0.07 | 20 01 27 | Lot 17 : Polluants - Amiante - Plomb
210 | Fenêtre simple vitrage - Cadre en aluminium - Contient du plomb | 248 | Peintures contenant des substances dangereuses (4) | DD | DD - Plomb | U | 1 | 1 | 7 | 0.07 | 20 01 27 | Lot 17 : Polluants - Amiante - Plomb
211 | Porte vitrée - Cadre en acier - Contient du plomb | 558.8778 | Peintures contenant des substances dangereuses (4) | DD | DD - Plomb | U | 2.15 | 0.9 | 7 | 0.13545 | 20 01 27 | Lot 17 : Polluants - Amiante - Plomb
212 | Enduit de ciment - Matériau amianté - Plafond | 1900 | Autres types d'amiante lié (3) | DD | DD - Amiante | cm | 1 | 1 | 3 | 0.03 | 17 06 05 | Lot 17 : Polluants - Amiante - Plomb
213 | Enduit de plâtre - Matériau amianté - Plafond | 1050 | Autres types d'amiante lié (3) | DD | DD - Amiante | cm | 1 | 1 | 1 | 0.01 | 17 06 05 | Lot 17 : Polluants - Amiante - Plomb
214 | Isolant type laine de verre - Matériau amianté - Plafond | 5.5 | Amiante friable | DD | DD - Amiante | cm | 1 | 1 | 5 | 0.05 | 17 06 01 | Lot 17 : Polluants - Amiante - Plomb
215 | Amiante ciment - Faux-plafond amianté | 1750 | Amiante lié à des matériaux inertes | DD | DD - Amiante | m² | 1 | 1 | 0.3 | 0.003 | 17 06 05 | Lot 17 : Polluants - Amiante - Plomb
216 | Prédalle - Béton armé | 2500 | Béton et pierre | DI | DI - Béton/Pierre | cm | 1 | 1 | 5 | 0.05 | 17 01 01 | Lot 1 : Enveloppe - Superstructure - Infrastructures - Maçonnerie
217 | Prédalle - Béton précontraint | 400 | Béton et pierre | DI | DI - Béton/Pierre | cm | 1 | 1 | 5 | 0.05 | 17 01 01 | Lot 1 : Enveloppe - Superstructure - Infrastructures - Maçonnerie
218 | Dallage béton | 2300 | Béton et pierre | DI | DI - Béton/Pierre | cm | 1 | 1 | 15 | 0.15 | 17 01 01 | Lot 1 : Enveloppe - Superstructure - Infrastructures - Maçonnerie
219 | Plancher hourdis - Brique pleine | 1300 | Béton et pierre | DI | DI - Terre cuite | cm | 1 | 1 | 20 | 0.2 | 17 01 03 | Lot 1 : Enveloppe - Superstructure - Infrastructures - Maçonnerie
220 | Plancher hourdis - Béton | 1400 | Béton et pierre | DI | DI - Béton/Pierre | cm | 1 | 1 | 15 | 0.15 | 17 01 01 | Lot 1 : Enveloppe - Superstructure - Infrastructures - Maçonnerie
221 | Plancher hourdis - Brique creuse | 1200 | Béton et pierre | DI | DI - Terre cuite | cm | 1 | 1 | 20 | 0.2 | 17 01 03 | Lot 1 : Enveloppe - Superstructure - Infrastructures - Maçonnerie
222 | Plancher hourdis - Parpaing | 1420 | Béton et pierre | DI | DI - Béton/Pierre | cm | 1 | 1 | 24 | 0.24 | 17 01 01 | Lot 1 : Enveloppe - Superstructure - Infrastructures - Maçonnerie
223 | Dalle béton armé | 2500 | Béton et pierre | DI | DI - Béton/Pierre | cm | 1 | 1 | 15 | 0.15 | 17 01 01 | Lot 1 : Enveloppe - Superstructure - Infrastructures - Maçonnerie
224 | Plancher collaborant - Acier/béton | 2100 | Béton et pierre | DI | DI - Béton/Pierre | cm | 1 | 1 | 6 | 0.06 |  | Lot 1 : Enveloppe - Superstructure - Infrastructures - Maçonnerie
225 | Plancher hourdis - Polystyrène | 750 | Béton et pierre | DI | DI - Béton/Pierre | cm | 1 | 1 | 24 | 0.24 |  | Lot 1 : Enveloppe - Superstructure - Infrastructures - Maçonnerie
226 | Platelage bois - Terrasse | 607 | Faiblement adjuvantés | DND | DND - Bois | cm | 1 | 1 | 3.4 | 0.034 | 17 02 01 | Lot 12 : Aménagement extérieur
227 | Panneaux de contreplaqué - Plancher | 600 | Faiblement adjuvantés | DND | DND - Bois | cm | 1 | 1 | 1.8 | 0.018 | 17 02 01 | Lot 1 : Enveloppe - Superstructure - Infrastructures - Maçonnerie
228 | Plancher technique - Bois | 450 | Faiblement adjuvantés | DND | DND - Bois | m² | 1 | 1 | 2.5 | 0.025 | 17 02 01 | Lot 9 : Revêtement de sol
229 | Plancher bois - Comble | 470 | Faiblement adjuvantés | DND | DND - Bois | m² | 1 | 1 | 10 | 0.1 | 17 02 01 | Lot 1 : Enveloppe - Superstructure - Infrastructures - Maçonnerie
230 | Plancher bois | 470 | Faiblement adjuvantés | DND | DND - Bois | m² | 1 | 1 | 20 | 0.2 | 17 02 01 | Lot 1 : Enveloppe - Superstructure - Infrastructures - Maçonnerie
231 | Plinthe - Bois | 640 | Faiblement adjuvantés | DND | DND - Bois | ml | 1 | 0.08 | 1.4 | 0.00112 | 17 02 01 | Lot 3 : Cloison - Doublage - Bardage
232 | Plinthe - Colle amiantée - Plinthe contaminée | 1400 | Autres types d'amiante lié (3) | DD | DD - Amiante | ml | 1 | 0.08 | 1.4 | 0.00112 | 17 06 05 | Lot 17 : Polluants - Amiante - Plomb
233 | Plinthe amiantée - Faïence | 1400 | Autres types d'amiante lié (3) | DD | DD - Amiante | ml | 1 | 0.08 | 1.3 | 0.00104 | 17 06 05 | Lot 17 : Polluants - Amiante - Plomb
234 | Plinthe amiantée - Plinthe et colle amiantées | 1400 | Autres types d'amiante lié (3) | DD | DD - Amiante | ml | 1 | 0.08 | 1.4 | 0.00112 | 17 06 05 | Lot 17 : Polluants - Amiante - Plomb
235 | Plinthe - Faïence - Contenant du plomb | 1769.3333 | Peintures contenant des substances dangereuses (4) | DD | DD - Plomb | ml | 1 | 0.08 | 1.4 | 0.00112 | 20 01 27 | Lot 17 : Polluants - Amiante - Plomb
236 | Plinthe en Bois - Contenant du plomb | 640 | Peintures contenant des substances dangereuses (4) | DD | DD - Plomb | ml | 1 | 0.08 | 1.4 | 0.00112 | 20 01 27 | Lot 17 : Polluants - Amiante - Plomb
237 | Poutre - Béton armé | 2500 | Béton et pierre | DI | DI - Béton/Pierre | m3 | 1 | 1 | 100 | 1 | 17 01 01 | Lot 1 : Enveloppe - Superstructure - Infrastructures - Maçonnerie
238 | Poteau - Béton armé | 2500 | Béton et pierre | DI | DI - Béton/Pierre | m3 | 1 | 1 | 100 | 1 | 17 01 01 | Lot 1 : Enveloppe - Superstructure - Infrastructures - Maçonnerie
239 | Poteau circulaire - Béton armé | 2500 | Béton et pierre | DI | DI - Béton/Pierre | m3 | 1 | 1 | 100 | 1 | 17 01 01 | Lot 1 : Enveloppe - Superstructure - Infrastructures - Maçonnerie
240 | Poteau bois 100 x 100 mm | 474 | Faiblement adjuvantés | DND | DND - Bois | ml | 1 | 0.1 | 10 | 0.01 | 17 02 01 | Lot 1 : Enveloppe - Superstructure - Infrastructures - Maçonnerie
241 | Poteau bois 100 x 150 mm | 474 | Faiblement adjuvantés | DND | DND - Bois | ml | 1 | 0.1 | 15 | 0.015 | 17 02 01 | Lot 1 : Enveloppe - Superstructure - Infrastructures - Maçonnerie
242 | Poteau bois 100 x 200 mm | 474 | Faiblement adjuvantés | DND | DND - Bois | ml | 1 | 0.1 | 20 | 0.02 | 17 02 01 | Lot 1 : Enveloppe - Superstructure - Infrastructures - Maçonnerie
243 | Poteau bois 125 x 125 mm | 474 | Faiblement adjuvantés | DND | DND - Bois | ml | 1 | 0.125 | 12.5 | 0.015625 | 17 02 01 | Lot 1 : Enveloppe - Superstructure - Infrastructures - Maçonnerie
244 | Poteau bois 150 x 150 mm | 474 | Faiblement adjuvantés | DND | DND - Bois | ml | 1 | 0.15 | 15 | 0.0225 | 17 02 01 | Lot 1 : Enveloppe - Superstructure - Infrastructures - Maçonnerie
245 | Poteau bois 150 x 200 mm | 474 | Faiblement adjuvantés | DND | DND - Bois | ml | 1 | 0.15 | 20 | 0.03 | 17 02 01 | Lot 1 : Enveloppe - Superstructure - Infrastructures - Maçonnerie
246 | Poteau bois 200 x 200 mm | 474 | Faiblement adjuvantés | DND | DND - Bois | ml | 1 | 0.2 | 20 | 0.04 | 17 02 01 | Lot 1 : Enveloppe - Superstructure - Infrastructures - Maçonnerie
247 | Poteau bois 200 x 250 mm | 474 | Faiblement adjuvantés | DND | DND - Bois | ml | 1 | 0.2 | 25 | 0.05 | 17 02 01 | Lot 1 : Enveloppe - Superstructure - Infrastructures - Maçonnerie
248 | Poteau bois 200 x 300 mm | 474 | Faiblement adjuvantés | DND | DND - Bois | ml | 1 | 0.2 | 30 | 0.06 | 17 02 01 | Lot 1 : Enveloppe - Superstructure - Infrastructures - Maçonnerie
249 | Poteau bois 250 x 250 mm | 474 | Faiblement adjuvantés | DND | DND - Bois | ml | 1 | 0.25 | 25 | 0.0625 | 17 02 01 | Lot 1 : Enveloppe - Superstructure - Infrastructures - Maçonnerie
250 | Poteau bois 250 x 300 mm | 474 | Faiblement adjuvantés | DND | DND - Bois | ml | 1 | 0.25 | 30 | 0.075 | 17 02 01 | Lot 1 : Enveloppe - Superstructure - Infrastructures - Maçonnerie
251 | Poteau bois 300 x 300 mm | 474 | Faiblement adjuvantés | DND | DND - Bois | ml | 1 | 0.3 | 30 | 0.09 | 17 02 01 | Lot 1 : Enveloppe - Superstructure - Infrastructures - Maçonnerie
252 | Poteau bois 300 x 400 mm | 474 | Faiblement adjuvantés | DND | DND - Bois | ml | 1 | 0.3 | 40 | 0.12 | 17 02 01 | Lot 1 : Enveloppe - Superstructure - Infrastructures - Maçonnerie
253 | Poteau bois 400 x 400 mm | 474 | Faiblement adjuvantés | DND | DND - Bois | ml | 1 | 0.4 | 40 | 0.16 | 17 02 01 | Lot 1 : Enveloppe - Superstructure - Infrastructures - Maçonnerie
254 | Poutre bois 100 x 100 mm | 474 | Faiblement adjuvantés | DND | DND - Bois | ml | 1 | 0.1 | 10 | 0.01 | 17 02 01 | Lot 1 : Enveloppe - Superstructure - Infrastructures - Maçonnerie
255 | Poutre bois 100 x 150 mm | 474 | Faiblement adjuvantés | DND | DND - Bois | ml | 1 | 0.1 | 15 | 0.015 | 17 02 01 | Lot 1 : Enveloppe - Superstructure - Infrastructures - Maçonnerie
256 | Poutre bois 100 x 200 mm | 474 | Faiblement adjuvantés | DND | DND - Bois | ml | 1 | 0.1 | 20 | 0.02 | 17 02 01 | Lot 1 : Enveloppe - Superstructure - Infrastructures - Maçonnerie
257 | Poutre bois 125 x 125 mm | 474 | Faiblement adjuvantés | DND | DND - Bois | ml | 1 | 0.125 | 12.5 | 0.015625 | 17 02 01 | Lot 1 : Enveloppe - Superstructure - Infrastructures - Maçonnerie
258 | Poutre bois 150 x 150 mm | 474 | Faiblement adjuvantés | DND | DND - Bois | ml | 1 | 0.15 | 15 | 0.0225 | 17 02 01 | Lot 1 : Enveloppe - Superstructure - Infrastructures - Maçonnerie
259 | Poutre bois 150 x 200 mm | 474 | Faiblement adjuvantés | DND | DND - Bois | ml | 1 | 0.15 | 20 | 0.03 | 17 02 01 | Lot 1 : Enveloppe - Superstructure - Infrastructures - Maçonnerie
260 | Poutre bois 200 x 200 mm | 474 | Faiblement adjuvantés | DND | DND - Bois | ml | 1 | 0.2 | 20 | 0.04 | 17 02 01 | Lot 1 : Enveloppe - Superstructure - Infrastructures - Maçonnerie
261 | Poutre bois 200 x 250 mm | 474 | Faiblement adjuvantés | DND | DND - Bois | ml | 1 | 0.2 | 25 | 0.05 | 17 02 01 | Lot 1 : Enveloppe - Superstructure - Infrastructures - Maçonnerie
262 | Poutre bois 200 x 300 mm | 474 | Faiblement adjuvantés | DND | DND - Bois | ml | 1 | 0.2 | 30 | 0.06 | 17 02 01 | Lot 1 : Enveloppe - Superstructure - Infrastructures - Maçonnerie
263 | Poutre bois 250 x 250 mm | 474 | Faiblement adjuvantés | DND | DND - Bois | ml | 1 | 0.25 | 25 | 0.0625 | 17 02 01 | Lot 1 : Enveloppe - Superstructure - Infrastructures - Maçonnerie
264 | Poutre bois 250 x 300 mm | 474 | Faiblement adjuvantés | DND | DND - Bois | ml | 1 | 0.25 | 30 | 0.075 | 17 02 01 | Lot 1 : Enveloppe - Superstructure - Infrastructures - Maçonnerie
265 | Poutre bois 300 x 300 mm | 474 | Faiblement adjuvantés | DND | DND - Bois | ml | 1 | 0.3 | 30 | 0.09 | 17 02 01 | Lot 1 : Enveloppe - Superstructure - Infrastructures - Maçonnerie
266 | Poutre bois 300 x 400 mm | 474 | Faiblement adjuvantés | DND | DND - Bois | ml | 1 | 0.3 | 40 | 0.12 | 17 02 01 | Lot 1 : Enveloppe - Superstructure - Infrastructures - Maçonnerie
267 | Poutre bois 400 x 400 mm | 474 | Faiblement adjuvantés | DND | DND - Bois | ml | 1 | 0.4 | 40 | 0.16 | 17 02 01 | Lot 1 : Enveloppe - Superstructure - Infrastructures - Maçonnerie
268 | Poutrelle acier type IPN 80 | 7850 | Métaux (à détailler éventuellement en fin du présent tableau) | DND | DND - Métal | ml | 1 | 0.08 | 0.95 | 0.00076 | 17 04 05 | Lot 1 : Enveloppe - Superstructure - Infrastructures - Maçonnerie
269 | Poutrelle acier type IPN 100 | 7850 | Métaux (à détailler éventuellement en fin du présent tableau) | DND | DND - Métal | ml | 1 | 0.1 | 1.06 | 0.00106 | 17 04 05 | Lot 1 : Enveloppe - Superstructure - Infrastructures - Maçonnerie
270 | Poutrelle acier type IPN 120 | 7850 | Métaux (à détailler éventuellement en fin du présent tableau) | DND | DND - Métal | ml | 1 | 0.12 | 1.1833 | 0.00142 | 17 04 05 | Lot 1 : Enveloppe - Superstructure - Infrastructures - Maçonnerie
271 | Poutrelle acier type IPN 140 | 7850 | Métaux (à détailler éventuellement en fin du présent tableau) | DND | DND - Métal | ml | 1 | 0.14 | 1.3 | 0.00182 | 17 04 05 | Lot 1 : Enveloppe - Superstructure - Infrastructures - Maçonnerie
272 | Poutrelle acier type IPN 160 | 7850 | Métaux (à détailler éventuellement en fin du présent tableau) | DND | DND - Métal | ml | 1 | 0.16 | 1.425 | 0.00228 | 17 04 05 | Lot 1 : Enveloppe - Superstructure - Infrastructures - Maçonnerie
273 | Poutrelle acier type IPN 180 | 7850 | Métaux (à détailler éventuellement en fin du présent tableau) | DND | DND - Métal | ml | 1 | 0.18 | 1.55 | 0.00279 | 17 04 05 | Lot 1 : Enveloppe - Superstructure - Infrastructures - Maçonnerie
274 | Poutrelle acier type IPN 200 | 7850 | Métaux (à détailler éventuellement en fin du présent tableau) | DND | DND - Métal | ml | 1 | 0.2 | 1.67 | 0.00334 | 17 04 05 | Lot 1 : Enveloppe - Superstructure - Infrastructures - Maçonnerie
275 | Poutrelle acier type IPN 220 | 7850 | Métaux (à détailler éventuellement en fin du présent tableau) | DND | DND - Métal | ml | 1 | 0.22 | 1.7955 | 0.00395 | 17 04 05 | Lot 1 : Enveloppe - Superstructure - Infrastructures - Maçonnerie
276 | Poutrelle acier type IPN 240 | 7850 | Métaux (à détailler éventuellement en fin du présent tableau) | DND | DND - Métal | ml | 1 | 0.24 | 1.9208 | 0.00461 | 17 04 05 | Lot 1 : Enveloppe - Superstructure - Infrastructures - Maçonnerie
277 | Poutrelle acier type IPN 260 | 7850 | Métaux (à détailler éventuellement en fin du présent tableau) | DND | DND - Métal | ml | 1 | 0.26 | 2.05 | 0.00533 | 17 04 05 | Lot 1 : Enveloppe - Superstructure - Infrastructures - Maçonnerie
278 | Poutrelle acier type IPN 280 | 7850 | Métaux (à détailler éventuellement en fin du présent tableau) | DND | DND - Métal | ml | 1 | 0.28 | 2.1786 | 0.0061 | 17 04 05 | Lot 1 : Enveloppe - Superstructure - Infrastructures - Maçonnerie
279 | Poutrelle acier type IPN 300 | 7850 | Métaux (à détailler éventuellement en fin du présent tableau) | DND | DND - Métal | ml | 1 | 0.3 | 2.3 | 0.0069 | 17 04 05 | Lot 1 : Enveloppe - Superstructure - Infrastructures - Maçonnerie
280 | Poutrelle acier type IPN 320 | 7850 | Métaux (à détailler éventuellement en fin du présent tableau) | DND | DND - Métal | ml | 1 | 0.32 | 2.4281 | 0.00777 | 17 04 05 | Lot 1 : Enveloppe - Superstructure - Infrastructures - Maçonnerie
281 | Poutrelle acier type IPN 340 | 7850 | Métaux (à détailler éventuellement en fin du présent tableau) | DND | DND - Métal | ml | 1 | 0.34 | 2.55 | 0.00867 | 17 04 05 | Lot 1 : Enveloppe - Superstructure - Infrastructures - Maçonnerie
282 | Poutrelle acier type IPN 360 | 7850 | Métaux (à détailler éventuellement en fin du présent tableau) | DND | DND - Métal | ml | 1 | 0.36 | 2.6944 | 0.0097 | 17 04 05 | Lot 1 : Enveloppe - Superstructure - Infrastructures - Maçonnerie
283 | Poutrelle acier type IPN 380 | 7850 | Métaux (à détailler éventuellement en fin du présent tableau) | DND | DND - Métal | ml | 1 | 0.38 | 2.8158 | 0.0107 | 17 04 05 | Lot 1 : Enveloppe - Superstructure - Infrastructures - Maçonnerie
284 | Poutrelle acier type IPN 400 | 7850 | Métaux (à détailler éventuellement en fin du présent tableau) | DND | DND - Métal | ml | 1 | 0.4 | 2.95 | 0.0118 | 17 04 05 | Lot 1 : Enveloppe - Superstructure - Infrastructures - Maçonnerie
285 | Poutrelle acier type IPN 450 | 7850 | Métaux (à détailler éventuellement en fin du présent tableau) | DND | DND - Métal | ml | 1 | 0.45 | 3.2667 | 0.0147 | 17 04 05 | Lot 1 : Enveloppe - Superstructure - Infrastructures - Maçonnerie
286 | Poutrelle acier type IPN 500 | 7850 | Métaux (à détailler éventuellement en fin du présent tableau) | DND | DND - Métal | ml | 1 | 0.5 | 3.58 | 0.0179 | 17 04 05 | Lot 1 : Enveloppe - Superstructure - Infrastructures - Maçonnerie
287 | Poutrelle acier type IPN 550 | 7850 | Métaux (à détailler éventuellement en fin du présent tableau) | DND | DND - Métal | ml | 1 | 0.55 | 3.8545 | 0.0212 | 17 04 05 | Lot 1 : Enveloppe - Superstructure - Infrastructures - Maçonnerie
288 | Poutrelle acier type IPN 600 | 7850 | Métaux (à détailler éventuellement en fin du présent tableau) | DND | DND - Métal | ml | 1 | 0.6 | 3.95 | 0.0237 | 17 04 05 | Lot 1 : Enveloppe - Superstructure - Infrastructures - Maçonnerie
289 | Poteau circulaire - Métal | 7800 | Métaux (à détailler éventuellement en fin du présent tableau) | DND | DND - Métal | m3 | 1 | 0.14 | 1.31 | 0.001834 | 17 04 05 | Lot 1 : Enveloppe - Superstructure - Infrastructures - Maçonnerie
290 | Poutrelle acier type IPN 80 - Contient du plomb | 7850 | Peintures contenant des substances dangereuses (4) | DD | DD - Plomb | ml | 1 | 0.08 | 0.95 | 0.00076 | 20 01 27 | Lot 17 : Polluants - Amiante - Plomb
291 | Poutrelle acier type IPN 100 - Contient du plomb | 7850 | Peintures contenant des substances dangereuses (4) | DD | DD - Plomb | ml | 1 | 0.1 | 1.06 | 0.00106 | 20 01 27 | Lot 17 : Polluants - Amiante - Plomb
292 | Poutrelle acier type IPN 120 - Contient du plomb | 7850 | Peintures contenant des substances dangereuses (4) | DD | DD - Plomb | ml | 1 | 0.12 | 1.1833 | 0.00142 | 20 01 27 | Lot 17 : Polluants - Amiante - Plomb
293 | Poutrelle acier type IPN 140 - Contient du plomb | 7850 | Peintures contenant des substances dangereuses (4) | DD | DD - Plomb | ml | 1 | 0.14 | 1.3 | 0.00182 | 20 01 27 | Lot 17 : Polluants - Amiante - Plomb
294 | Poutrelle acier type IPN 160 - Contient du plomb | 7850 | Peintures contenant des substances dangereuses (4) | DD | DD - Plomb | ml | 1 | 0.16 | 1.425 | 0.00228 | 20 01 27 | Lot 17 : Polluants - Amiante - Plomb
295 | Poutrelle acier type IPN 180 - Contient du plomb | 7850 | Peintures contenant des substances dangereuses (4) | DD | DD - Plomb | ml | 1 | 0.18 | 1.55 | 0.00279 | 20 01 27 | Lot 17 : Polluants - Amiante - Plomb
296 | Poutrelle acier type IPN 200 - Contient du plomb | 7850 | Peintures contenant des substances dangereuses (4) | DD | DD - Plomb | ml | 1 | 0.2 | 1.67 | 0.00334 | 20 01 27 | Lot 17 : Polluants - Amiante - Plomb
297 | Poutrelle acier type IPN 220 - Contient du plomb | 7850 | Peintures contenant des substances dangereuses (4) | DD | DD - Plomb | ml | 1 | 0.22 | 1.7955 | 0.00395 | 20 01 27 | Lot 17 : Polluants - Amiante - Plomb
298 | Poutrelle acier type IPN 240 - Contient du plomb | 7850 | Peintures contenant des substances dangereuses (4) | DD | DD - Plomb | ml | 1 | 0.24 | 1.9208 | 0.00461 | 20 01 27 | Lot 17 : Polluants - Amiante - Plomb
299 | Poutrelle acier type IPN 260 - Contient du plomb | 7850 | Peintures contenant des substances dangereuses (4) | DD | DD - Plomb | ml | 1 | 0.26 | 2.05 | 0.00533 | 20 01 27 | Lot 17 : Polluants - Amiante - Plomb
300 | Poutrelle acier type IPN 280 - Contient du plomb | 7850 | Peintures contenant des substances dangereuses (4) | DD | DD - Plomb | ml | 1 | 0.28 | 2.1786 | 0.0061 | 20 01 27 | Lot 17 : Polluants - Amiante - Plomb
301 | Poutrelle acier type IPN 300 - Contient du plomb | 7850 | Peintures contenant des substances dangereuses (4) | DD | DD - Plomb | ml | 1 | 0.3 | 2.3 | 0.0069 | 20 01 27 | Lot 17 : Polluants - Amiante - Plomb
302 | Poutrelle acier type IPN 320 - Contient du plomb | 7850 | Peintures contenant des substances dangereuses (4) | DD | DD - Plomb | ml | 1 | 0.32 | 2.4281 | 0.00777 | 20 01 27 | Lot 17 : Polluants - Amiante - Plomb
303 | Poutrelle acier type IPN 340 - Contient du plomb | 7850 | Peintures contenant des substances dangereuses (4) | DD | DD - Plomb | ml | 1 | 0.34 | 2.55 | 0.00867 | 20 01 27 | Lot 17 : Polluants - Amiante - Plomb
304 | Poutrelle acier type IPN 350 - Contient du plomb | 7850 | Peintures contenant des substances dangereuses (4) | DD | DD - Plomb | ml | 1 | 0.35 | 2.7 | 0.00972 | 20 01 27 | Lot 17 : Polluants - Amiante - Plomb
305 | Poutrelle acier type IPN 360 - Contient du plomb | 7850 | Peintures contenant des substances dangereuses (4) | DD | DD - Plomb | ml | 1 | 0.36 | 2.6944 | 0.010239 | 20 01 27 | Lot 17 : Polluants - Amiante - Plomb
306 | Poutrelle acier type IPN 380 - Contient du plomb | 7850 | Peintures contenant des substances dangereuses (4) | DD | DD - Plomb | ml | 1 | 0.38 | 2.8158 | 0.011263 | 20 01 27 | Lot 17 : Polluants - Amiante - Plomb
307 | Poutrelle acier type IPN 400 - Contient du plomb | 7850 | Peintures contenant des substances dangereuses (4) | DD | DD - Plomb | ml | 1 | 0.4 | 2.95 | 0.013275 | 20 01 27 | Lot 17 : Polluants - Amiante - Plomb
308 | Poutrelle acier type IPN 450 - Contient du plomb | 7850 | Peintures contenant des substances dangereuses (4) | DD | DD - Plomb | ml | 1 | 0.45 | 3.2667 | 0.016333 | 20 01 27 | Lot 17 : Polluants - Amiante - Plomb
309 | Poutrelle acier type IPN 500 - Contient du plomb | 7850 | Peintures contenant des substances dangereuses (4) | DD | DD - Plomb | ml | 1 | 0.5 | 3.58 | 0.01969 | 20 01 27 | Lot 17 : Polluants - Amiante - Plomb
310 | Poutrelle acier type IPN 550 - Contient du plomb | 7850 | Peintures contenant des substances dangereuses (4) | DD | DD - Plomb | ml | 1 | 0.55 | 3.8545 | 0.038545 | 20 01 27 | Lot 17 : Polluants - Amiante - Plomb
311 | Carrelage | 2321 | Céramique (carrelage, faïence et sanitaires) | DI | DI - Céramique | m² | 1 | 1 | 1 | 0.01 | 17 01 03 | Lot 9 : Revêtement de sol
312 | Moquette | 252.25 | Revêtements de sols | DND | DND - Moquette | m² | 1 | 1 | 0.8 | 0.008 | 17 09 04 | Lot 9 : Revêtement de sol
313 | Revêtement de sol Linoléum antidérapant | 550 | Revêtements de sols | DND | DND - Plastique | m² | 0.4 | 1 | 0.4 | 0.0016 | 17 09 04 | Lot 9 : Revêtement de sol
314 | Revêtement de sol Linoléum | 550 | Revêtements de sols | DND | DND - Plastique | m² | 1 | 1 | 0.4 | 0.004 | 17 09 04 | Lot 9 : Revêtement de sol
315 | Dalle de sols | 1069 | Revêtements de sols | DND | DND - Autres | m² | 1 | 1 | 0.4 | 0.004 |  | Lot 9 : Revêtement de sol
316 | Parquet | 580 | Faiblement adjuvantés | DND | DND - Bois | m² | 1 | 1 | 1.2 | 0.012 | 17 02 01 | Lot 9 : Revêtement de sol
317 | Parquet massif | 673.913 | Faiblement adjuvantés | DND | DND - Bois | m² | 1 | 1 | 2.3 | 0.023 | 17 02 01 | Lot 9 : Revêtement de sol
318 | Carrelage - Colle amiantée - Revêtement de sol contaminé | 2321 | Autres types d'amiante lié (3) | DD | DD - Amiante | m² | 1 | 1 | 1 | 0.01 | 17 06 05 | Lot 17 : Polluants - Amiante - Plomb
319 | Carrelage - Revêtement de sol amianté | 2321 | Autres types d'amiante lié (3) | DD | DD - Amiante | m² | 1 | 1 | 1 | 0.01 | 17 06 05 | Lot 17 : Polluants - Amiante - Plomb
320 | Carrelage - Revêtement de sol et colle amiantés | 2321 | Autres types d'amiante lié (3) | DD | DD - Amiante | m² | 1 | 1 | 1 | 0.01 | 17 06 05 | Lot 17 : Polluants - Amiante - Plomb
321 | Dalle de sol - Colle amiantée - Revêtement de sol contaminé | 1069 | Autres types d'amiante lié (3) | DD | DD - Amiante | m² | 1 | 1 | 0.4 | 0.004 | 17 06 05 | Lot 17 : Polluants - Amiante - Plomb
322 | Dalle de sol - Revêtement de sol amianté | 1069 | Autres types d'amiante lié (3) | DD | DD - Amiante | m² | 1 | 1 | 0.4 | 0.004 | 17 06 05 | Lot 17 : Polluants - Amiante - Plomb
323 | Dalle de sol - Revêtement de sol et colle amiantés | 1069 | Autres types d'amiante lié (3) | DD | DD - Amiante | m² | 1 | 1 | 0.4 | 0.004 | 17 06 05 | Lot 17 : Polluants - Amiante - Plomb
324 | Linoléum - Colle amiantée - Revêtement de sol contaminée | 550 | Autres types d'amiante lié (3) | DD | DD - Amiante | m² | 1 | 1 | 0.4 | 0.004 | 17 06 05 | Lot 17 : Polluants - Amiante - Plomb
325 | Linoléum - Revêtement de sol amianté | 550 | Autres types d'amiante lié (3) | DD | DD - Amiante | m² | 1 | 1 | 0.35 | 0.0035 | 17 06 05 | Lot 17 : Polluants - Amiante - Plomb
326 | Linoléum - Revêtement de sol et colle amiantée | 550 | Autres types d'amiante lié (3) | DD | DD - Amiante | m² | 1 | 1 | 0.4 | 0.004 | 17 06 05 | Lot 17 : Polluants - Amiante - Plomb
327 | Moquette - Colle amiantée - Revêtement de sol contaminé | 252.25 | Autres types d'amiante lié (3) | DD | DD - Amiante | m² | 1 | 1 | 0.8 | 0.008 | 17 06 05 | Lot 17 : Polluants - Amiante - Plomb
328 | Moquette - Revêtement de sol amianté | 252.25 | Autres types d'amiante lié (3) | DD | DD - Amiante | m² | 1 | 1 | 0.75 | 0.0075 | 17 06 05 | Lot 17 : Polluants - Amiante - Plomb
329 | Moquette - Revêtement de sol et colle amiantés | 252.25 | Autres types d'amiante lié (3) | DD | DD - Amiante | m² | 1 | 1 | 0.8 | 0.008 | 17 06 05 | Lot 17 : Polluants - Amiante - Plomb
330 | Parquet - Colle amiantée - Revêtement de sol contaminée | 2321 | Autres types d'amiante lié (3) | DD | DD - Amiante | m² | 1 | 1 | 0.95 | 0.0095 | 17 06 05 | Lot 17 : Polluants - Amiante - Plomb
331 | Ragréage - Matériau amianté | 1200 | Autres types d'amiante lié (3) | DD | DD - Amiante | cm | 1 | 1 | 0.6 | 0.006 | 17 06 05 | Lot 17 : Polluants - Amiante - Plomb
332 | Nez de marche - Amiante | 670.5882 | Autres types d'amiante lié (3) | DD | DD - Amiante | ml | 1 | 0.1 | 0.5 | 0.0005 | 17 06 05 | Lot 17 : Polluants - Amiante - Plomb
333 | Lavabo en porcelaine | 2500 | Céramique (carrelage, faïence et sanitaires) | DI | DI - Céramique | u | 0.6 | 0.6 | 4 | 0.0144 | 17 01 03 | Lot 8 : Installation sanitaire
334 | Baignoire | 1200 | Céramique (carrelage, faïence et sanitaires) | DI | DI - Céramique | u | 0.7 | 1.7 | 5 | 0.0595 | 17 01 03 | Lot 8 : Installation sanitaire
335 | Evier en porcelaine | 2500 | Céramique (carrelage, faïence et sanitaires) | DI | DI - Céramique | u | 1 | 1 | 2.4 | 0.024 | 17 01 03 | Lot 19 : Installation Cuisine
336 | Lavabo | 2500 | Céramique (carrelage, faïence et sanitaires) | DI | DI - Céramique | u | 0.6 | 0.6 | 4 | 0.0144 | 17 01 03 | Lot 8 : Installation sanitaire
337 | Urinoir | 10.5 | Céramique (carrelage, faïence et sanitaires) | DI | DI - Céramique | u | 1 | 1 | 100 | 1 | 17 01 03 | Lot 8 : Installation sanitaire
338 | WC | 4385 | Céramique (carrelage, faïence et sanitaires) | DI | DI - Céramique | u | 0.5 | 0.4 | 4 | 0.008 | 17 01 03 | Lot 8 : Installation sanitaire
339 | Bac de douche | 1000 | Céramique (carrelage, faïence et sanitaires) | DI | DI - Céramique | u | 0.8 | 0.8 | 5 | 0.032 | 17 01 03 | Lot 8 : Installation sanitaire
340 | Evier en inox | 75 | Métaux (à détailler éventuellement en fin du présent tableau) | DND | DND - Métal | u | 0.5 | 0.5 | 20 | 0.05 | 17 04 07 | Lot 19 : Installation Cuisine
341 | Cabine de douche | 187.5 | Plastiques (à détailler éventuellement selon type de plastiques ; ex : PVC) (2) | DND | DND - Plastique | u | 0.8 | 0.8 | 50 | 0.32 | 17 02 03 | Lot 8 : Installation sanitaire
342 | Ballon d'eau chaude - moyen | 450 | DEEE (2) non dangereux (à détailler obligatoirement en fin du présent tableau) | DND | DND - DEEE | u | 0.5 | 0.5 | 35 | 0.0875 | 20 01 36 | Lot 8 : Installation sanitaire
343 | Asphalte de voirie - Matériau amianté | 2400 | Amiante lié à des matériaux inertes | DD | DD - Amiante | cm | 1 | 1 | 2 | 0.02 | 17 06 05 | Lot 17 : Polluants - Amiante - Plomb
344 | Carton - Plaque amiantée stockée | 700 | Amiante friable | DD | DD - Amiante | m² | 0.5 | 0.5 | 0.1 | 0.00025 | 17 06 05 | Lot 17 : Polluants - Amiante - Plomb
345 | Amiante ciment - Elément en vrac | 1750 | Amiante lié à des matériaux inertes | DD | DD - Amiante | m3 | 1 | 1 | 0.066667 | 0.00066667 | 17 06 05 | Lot 17 : Polluants - Amiante - Plomb
346 | Amiante ciment - Plaques en dépôt | 1750 | Amiante lié à des matériaux inertes | DD | DD - Amiante | m² | 1 | 1 | 0.7 | 0.007 | 17 06 05 | Lot 17 : Polluants - Amiante - Plomb
347 | Caniveau- Béton | 350 | Béton et pierre | DI | DI - Béton/Pierre | ml | 1 | 1 | 25 | 0.25 | 17 01 01 | Lot 12 : Aménagement extérieur
348 | Bordure - Béton | 350 | Béton et pierre | DI | DI - Béton/Pierre | ml | 1 | 1 | 25 | 0.25 | 17 01 01 | Lot 12 : Aménagement extérieur
349 | Candelabre - Béton | 1400 | Béton et pierre | DI | DI - Béton/Pierre | ml | 7 | 0.2 | 20 | 0.28 | 17 01 01 | Lot 12 : Aménagement extérieur
350 | Clôture pleine - Béton | 2100 | Béton et pierre | DI | DI - Béton/Pierre | cm | 1 | 1 | 5 | 0.05 | 17 01 01 | Lot 12 : Aménagement extérieur
351 | Dalle alvéolée en béton précontraint | 1600 | Béton et pierre | DI | DI - Béton/Pierre | cm | 1 | 1 | 20 | 0.2 | 17 01 01 | Lot 1 : Enveloppe - Superstructure - Infrastructures - Maçonnerie
352 | Gravier rond | 2000 | Béton et pierre | DI | DI - Béton/Pierre | cm | 1 | 1 | 100 | 1 | 17 05 04 | Lot 12 : Aménagement extérieur
353 | Massif béton | 2500 | Béton et pierre | DI | DI - Béton/Pierre | m3 | 1 | 1 | 100 | 1 | 17 01 01 | Lot 1 : Enveloppe - Superstructure - Infrastructures - Maçonnerie
354 | Vitrage de cloison de distribution | 3446 | Verre sans menuiserie | DI | DI - Verre | m² | 1 | 1 | 0.6 | 0.006 | 17 02 02 | Lot 3 : Cloison - Doublage - Bardage
355 | Verrière | 1333.3333 | Verre sans menuiserie | DI | DI - Verre | u | 1 | 1 | 3 | 0.03 | 17 02 02 | Lot 14 : Menuiserie - huisserie
356 | Verre | 2500 | Verre sans menuiserie | DI | DI - Verre | cm | 1 | 1 | 100 | 1 | 17 02 02 | Lot 16 : Déchets divers en vrac
357 | Miroirs | 2407.5 | Verre sans menuiserie | DI | DI - Verre | m² | 1 | 1 | 0.4 | 0.004 | 17 02 02 | Lot 8 : Installation sanitaire
358 | Pavé de verre | 1187.5 | Verre sans menuiserie | DI | DI - Verre | cm | 1 | 1 | 8 | 0.08 | 17 02 02 | Lot 11 : Isolation - Étanchéité
359 | Dalle de voirie en béton | 2450 | Béton et pierre | DI | DI - Béton/Pierre | cm | 1 | 1 | 5 | 0.05 | 17 01 01 | Lot 12 : Aménagement extérieur
360 | Bordure de voirie en grant breton - 2 662 kg\m3 | 2662.4 | Béton et pierre | DI | DI - Béton/Pierre | cm | 1 | 0.25 | 15 | 0.0375 | 17 05 04 | Lot 12 : Aménagement extérieur
361 | Pave de voirie en granit breton - 2 021 kg\m3 | 2021.4286 | Béton et pierre | DI | DI - Béton/Pierre | cm | 1 | 1 | 7 | 0.07 | 17 05 04 | Lot 12 : Aménagement extérieur
362 | Pavé de Voirie en Béton | 2370 | Béton et pierre | DI | DI - Béton/Pierre | cm | 1 | 1 | 6 | 0.06 | 17 01 01 | Lot 12 : Aménagement extérieur
363 | Regard de visite en béton | 2405.2569 | Béton et pierre | DI | DI - Béton/Pierre | u | 1.8 | 3.1416 | 15 | 0.84823 | 17 01 01 | Lot 8 : Installation sanitaire
364 | Pavé de voirie en pierre naturelle | 2100 | Béton et pierre | DI | DI - Béton/Pierre | cm | 1 | 1 | 5 | 0.05 | 17 05 04 | Lot 12 : Aménagement extérieur
365 | Asphalte de voirie | 2400 | Mélanges bitumineux (sans goudron) (à détailler éventuellement en fin du présent tableau) | DI | DI - Bitume | cm | 1 | 1 | 2 | 0.02 | 17 03 02 | Lot 12 : Aménagement extérieur
366 | Calorifugeage non amianté | 100 | Autres (Isolants) | DND | DND - Minérale | ml | 1 | 0.05 | 10 | 0.005 | 17 06 04 | Lot 11 : Isolation - Étanchéité
367 | Flocages | 250 | Autres (Isolants) | DND | DND - Minérale | cm | 1 | 1 | 1 | 0.01 | 17 06 04 | Lot 11 : Isolation - Étanchéité
368 | Pare-vapeur Bitumeux - 1 000 kg\m3 | 1000 | Autres (Isolants) | DND | DND - Etanchéité | m² | 1 | 1 | 0.4 | 0.004 | 17 03 02 | Lot 11 : Isolation - Étanchéité
369 | DND en vrac | 600 | Mélanges de DND listés ci-dessus | DND | DND - Mélange | m3 | 1 | 1 | 100 | 1 | 17 09 04 | Lot 16 : Déchets divers en vrac
370 | Déchet textile | 200 | Mélanges de DND listés ci-dessus | DND | DND - Mélange | m3 | 1 | 1 | 100 | 1 | 17 09 04 | Lot 16 : Déchets divers en vrac
371 | Volet - Bois | 488 | Fenêtres et autres ouvertures vitrées | DND | DND - Bois | U | 1 | 1 | 2.2 | 0.022 | 17 02 01 | Lot 14 : Menuiserie - huisserie
372 | Plaques bois - Doublage | 450 | Faiblement adjuvantés | DND | DND - Bois | m3 | 1 | 1 | 2 | 0.02 | 17 02 01 | Lot 3 : Cloison - Doublage - Bardage
373 | Rangements, bureaux en bois | 475 | Faiblement adjuvantés | DND | DND - Bois | m3 | 1 | 1 | 1 | 0.01 | 20 01 99 | Lot 7 : Mobilier
374 | Aménagements intérieur - Bois | 200 | Faiblement adjuvantés | DND | DND - Bois | m3 | 1 | 1 | 10 | 0.1 | 20 01 99 | Lot 7 : Mobilier
375 | Panneau fibre de bois - Isolation | 300 | Autres (Isolants) | DND | DND - Bois | cm | 1 | 1 | 2 | 0.02 | 17 02 01 | Lot 11 : Isolation - Étanchéité
376 | Portes coupe-feu | 900 | Faiblement adjuvantés | DND | DND - Bois | u | 1 | 1 | 1.8 | 0.018 | 17 02 01 | Lot 14 : Menuiserie - huisserie
377 | Bois Vrac | 488 | Faiblement adjuvantés | DND | DND - Bois | m3 | 1 | 1 | 4 | 0.04 | 17 02 01 | Lot 16 : Déchets divers en vrac
378 | Plaques de contreplaqué - Doublage | 600 | Faiblement adjuvantés | DND | DND - Bois | cm | 1 | 1 | 1.5 | 0.015 | 17 02 01 | Lot 3 : Cloison - Doublage - Bardage
379 | Fibralith - Plafond | 400 | Faiblement adjuvantés | DND | DND - Bois | m² | 1 | 1 | 2.875 | 0.02875 | 17 02 01 | Lot 6 : Plafond suspendu
380 | Garde-corps en bois | 480 | Faiblement adjuvantés | DND | DND - Bois | ml | 1 | 0.3 | 10 | 0.03 | 17 02 01 | Lot 10 : Mobilité - Ascenseur - monte charge
381 | Panneau de cloisons en bois | 670 | Faiblement adjuvantés | DND | DND - Bois | cm | 1 | 1 | 2.1 | 0.021 | 17 02 01 | Lot 3 : Cloison - Doublage - Bardage
382 | Volet - Métal | 7800 | Fenêtres et autres ouvertures vitrées | DND | DND - Métal | U | 1 | 1 | 0.15 | 0.0015 |  | Lot 14 : Menuiserie - huisserie
383 | Volets roulants métallique | 7800 | Fenêtres et autres ouvertures vitrées | DND | DND - Métal | U | 1 | 1 | 1 | 0.01 |  | Lot 14 : Menuiserie - huisserie
384 | Skydome y compris bâti métallique | 1180 | Métaux (à détailler éventuellement en fin du présent tableau) | DND | DND - Métal | U | 1 | 1 | 3.3898 | 0.033898 | 17 04 05 | Lot 14 : Menuiserie - huisserie
385 | Structure Métallique Mezzanine | 7800 | Métaux (à détailler éventuellement en fin du présent tableau) | DND | DND - Métal | m² | 1 | 1 | 0.51282 | 0.0051282 | 17 04 05 | Lot 1 : Enveloppe - Superstructure - Infrastructures - Maçonnerie
386 | Grille de fenêtre métallique | 2250 | Métaux (à détailler éventuellement en fin du présent tableau) | DND | DND - Métal | U | 1 | 0.7 | 1.6 | 0.0112 | 17 04 05 | Lot 14 : Menuiserie - huisserie
387 | Gaine de ventilation acier galvanisé | 7800 | Métaux (à détailler éventuellement en fin du présent tableau) | DND | DND - Métal | ml | 1 | 1 | 0.064102 | 0.00064102 | 17 04 05 | Lot 4 : CVC (Climatisation, ventilation, chauffage)
388 | Gaine acier galvanisé | 7850 | Métaux (à détailler éventuellement en fin du présent tableau) | DND | DND - Métal | ml | 1 | 1 | 0.25 | 0.0025 | 17 04 05 | Lot 4 : CVC (Climatisation, ventilation, chauffage)
389 | Gaine acier galvanisé - diamètre 80 | 7850 | Métaux (à détailler éventuellement en fin du présent tableau) | DND | DND - Métal | ml | 1 | 0.08 | 0.18 | 0.000144 | 17 04 05 | Lot 4 : CVC (Climatisation, ventilation, chauffage)
390 | Gaine acier galvanisé - diamètre 100 | 7850 | Métaux (à détailler éventuellement en fin du présent tableau) | DND | DND - Métal | ml | 1 | 0.1 | 0.19 | 0.00019 | 17 04 05 | Lot 4 : CVC (Climatisation, ventilation, chauffage)
391 | Gaine acier galvanisé - diamètre 125 | 7850 | Métaux (à détailler éventuellement en fin du présent tableau) | DND | DND - Métal | ml | 1 | 0.125 | 0.2 | 0.00025 | 17 04 05 | Lot 4 : CVC (Climatisation, ventilation, chauffage)
392 | Gaine acier galvanisé - diamètre 160 | 7850 | Métaux (à détailler éventuellement en fin du présent tableau) | DND | DND - Métal | ml | 1 | 0.16 | 0.21 | 0.000336 | 17 04 05 | Lot 4 : CVC (Climatisation, ventilation, chauffage)
393 | Gaine acier galvanisé - diamètre 200 | 7850 | Métaux (à détailler éventuellement en fin du présent tableau) | DND | DND - Métal | ml | 1 | 0.2 | 0.22 | 0.00044 | 17 04 05 | Lot 4 : CVC (Climatisation, ventilation, chauffage)
394 | Gaine acier galvanisé - diamètre 250 | 7850 | Métaux (à détailler éventuellement en fin du présent tableau) | DND | DND - Métal | ml | 1 | 0.25 | 0.23 | 0.000575 | 17 04 05 | Lot 4 : CVC (Climatisation, ventilation, chauffage)
395 | Gaine acier galvanisé - diamètre 315 | 7850 | Métaux (à détailler éventuellement en fin du présent tableau) | DND | DND - Métal | ml | 1 | 0.315 | 0.24 | 0.000756 | 17 04 05 | Lot 4 : CVC (Climatisation, ventilation, chauffage)
396 | Gaine acier galvanisé - diamètre 355 | 7850 | Métaux (à détailler éventuellement en fin du présent tableau) | DND | DND - Métal | ml | 1 | 0.35 | 0.24 | 0.00084 | 17 04 05 | Lot 4 : CVC (Climatisation, ventilation, chauffage)
397 | Gaine acier galvanisé - diamètre 400 | 7850 | Métaux (à détailler éventuellement en fin du présent tableau) | DND | DND - Métal | ml | 1 | 0.4 | 0.28 | 0.00112 | 17 04 05 | Lot 4 : CVC (Climatisation, ventilation, chauffage)
398 | Gaine acier galvanisé - diamètre 450 | 7850 | Métaux (à détailler éventuellement en fin du présent tableau) | DND | DND - Métal | ml | 1 | 0.45 | 0.29 | 0.001305 | 17 04 05 | Lot 4 : CVC (Climatisation, ventilation, chauffage)
399 | Gaine acier galvanisé - diamètre 500 | 7850 | Métaux (à détailler éventuellement en fin du présent tableau) | DND | DND - Métal | ml | 1 | 0.5 | 0.3 | 0.0015 | 17 04 05 | Lot 4 : CVC (Climatisation, ventilation, chauffage)
400 | Gaine acier galvanisé - diamètre 560 | 7850 | Métaux (à détailler éventuellement en fin du présent tableau) | DND | DND - Métal | ml | 1 | 0.56 | 0.3 | 0.00168 | 17 04 05 | Lot 4 : CVC (Climatisation, ventilation, chauffage)
401 | Gaine acier galvanisé - diamètre 630 | 7850 | Métaux (à détailler éventuellement en fin du présent tableau) | DND | DND - Métal | ml | 1 | 0.63 | 0.31 | 0.001953 | 17 04 05 | Lot 4 : CVC (Climatisation, ventilation, chauffage)
402 | Gaine acier galvanisé - diamètre 710 | 7850 | Métaux (à détailler éventuellement en fin du présent tableau) | DND | DND - Métal | ml | 1 | 0.71 | 0.32 | 0.002272 | 17 04 05 | Lot 4 : CVC (Climatisation, ventilation, chauffage)
403 | Gaine acier galvanisé - diamètre 800 | 7850 | Métaux (à détailler éventuellement en fin du présent tableau) | DND | DND - Métal | ml | 1 | 0.8 | 0.35 | 0.0028 | 17 04 05 | Lot 4 : CVC (Climatisation, ventilation, chauffage)
404 | Gaine acier galvanisé - diamètre 900 | 7850 | Métaux (à détailler éventuellement en fin du présent tableau) | DND | DND - Métal | ml | 1 | 0.9 | 0.36 | 0.00324 | 17 04 05 | Lot 4 : CVC (Climatisation, ventilation, chauffage)
405 | Gaine acier galvanisé - diamètre 1000 | 7850 | Métaux (à détailler éventuellement en fin du présent tableau) | DND | DND - Métal | ml | 1 | 1 | 0.37 | 0.0037 | 17 04 05 | Lot 4 : CVC (Climatisation, ventilation, chauffage)
406 | Gaine acier galvanisé - diamètre 1250 | 7850 | Métaux (à détailler éventuellement en fin du présent tableau) | DND | DND - Métal | ml | 1 | 1.25 | 0.38 | 0.00475 | 17 04 05 | Lot 4 : CVC (Climatisation, ventilation, chauffage)
407 | Plancher sec acier | 416.0733 | Métaux (à détailler éventuellement en fin du présent tableau) | DND | DND - Métal | cm | 1 | 1 | 9.8 | 0.098 | 17 04 05 | Lot 1 : Enveloppe - Superstructure - Infrastructures - Maçonnerie
408 | Gaine acier galvanisé en toiture | 7850 | Métaux (à détailler éventuellement en fin du présent tableau) | DND | DND - Métal | ml | 0.8 | 0.8 | 0.4 | 0.00256 | 17 04 05 | Lot 4 : CVC (Climatisation, ventilation, chauffage)
409 | Tube creux en acier | 7800 | Métaux (à détailler éventuellement en fin du présent tableau) | DND | DND - Métal | u | 1 | 0.4 | 0.4 | 0.0016 | 17 04 05 | Lot 1 : Enveloppe - Superstructure - Infrastructures - Maçonnerie
410 | Ensemble de boîtes aux lettres collectives | 108.2442 | Métaux (à détailler éventuellement en fin du présent tableau) | DND | DND - Métal | u | 1.2 | 1.275 | 44 | 0.6732 | 20 01 99 | Lot 7 : Mobilier
411 | Aménagements intérieur métallique lourd | 7850 | Métaux (à détailler éventuellement en fin du présent tableau) | DND | DND - Métal | m3 | 1 | 1 | 1 | 0.01 | 20 01 99 | Lot 16 : Déchets divers en vrac
412 | Cloison de distribution métallique | 7850 | Métaux (à détailler éventuellement en fin du présent tableau) | DND | DND - Métal | m² | 1 | 1 | 3 | 0.03 | 17 04 05 | Lot 3 : Cloison - Doublage - Bardage
413 | Aménagement intérieur métallique | 200 | Métaux (à détailler éventuellement en fin du présent tableau) | DND | DND - Métal | m3 | 1 | 1 | 10 | 0.1 | 20 01 99 | Lot 16 : Déchets divers en vrac
414 | Garde-corps métal | 7800 | Métaux (à détailler éventuellement en fin du présent tableau) | DND | DND - Métal | ml | 1 | 1 | 0.2 | 0.002 | 17 04 05 | Lot 10 : Mobilité - Ascenseur - monte charge
415 | Bouteille de gaz | 210 | Métaux (à détailler éventuellement en fin du présent tableau) | DND | DND - Métal | u | 0.57 | 0.3 | 30 | 0.0513 |  | Lot 8 : Installation sanitaire
416 | Compresseur air industriel | 600 | Métaux (à détailler éventuellement en fin du présent tableau) | DND | DND - Métal | u | 1 | 0.7 | 60 | 0.42 | 20 01 36 | Lot 4 : CVC (Climatisation, ventilation, chauffage)
417 | Machine nettoyage | 82 | Métaux (à détailler éventuellement en fin du présent tableau) | DND | DND - Métal | u | 1 | 1 | 100 | 1 | 20 01 36 | Lot 18 : Installation diverse - Appareil / Equipement / Produit
418 | Aménagement métallique | 200 | Métaux (à détailler éventuellement en fin du présent tableau) | DND | DND - Métal | u | 1 | 1 | 75 | 0.75 | 20 01 99 | Lot 7 : Mobilier
419 | Aménagement cuisine métallique | 350 | Métaux (à détailler éventuellement en fin du présent tableau) | DND | DND - Métal | m3 | 1 | 1 | 10 | 0.1 | 20 01 99 | Lot 7 : Mobilier
420 | Central de traitement d'air | 1500 | DEEE (2) non dangereux (à détailler obligatoirement en fin du présent tableau) | DND | DND - DEEE | u | 1 | 1 | 100 | 1 | 20 01 36 | Lot 4 : CVC (Climatisation, ventilation, chauffage)
421 | Câbles électriques | 250 | Métaux (à détailler éventuellement en fin du présent tableau) | DND | DND - Métal | ml | 1 | 0.3 | 0.8 | 0.0024 | 17 04 11 | Lot 15 : Installation électrique
422 | Chemin de câble en acier | 7800 | Métaux (à détailler éventuellement en fin du présent tableau) | DND | DND - Métal | ml | 1 | 0.26 | 0.1 | 0.00026 | 17 04 05 | Lot 15 : Installation électrique
423 | Goulotte aluminium pour câbles électriques | 192.8571 | Métaux (à détailler éventuellement en fin du présent tableau) | DND | DND - Métal | ml | 1 | 1 | 0.071429 | 0.00071429 | 17 04 02 | Lot 15 : Installation électrique
424 | Poubelle de bureau en acier | 7800 | Métaux (à détailler éventuellement en fin du présent tableau) | DND | DND - Métal | u | 0.4 | 0.94248 | 0.1 | 0.00037699 | 17 04 05 | Lot 7 : Mobilier
425 | Plancher sec métallique | 7500 | Métaux (à détailler éventuellement en fin du présent tableau) | DND | DND - Métal | u | 1 | 1 | 0.5 | 0.005 | 17 04 05 | Lot 1 : Enveloppe - Superstructure - Infrastructures - Maçonnerie
426 | Ossature metallique pour cloison BA13 | 12.9154 | Métaux (à détailler éventuellement en fin du présent tableau) | DND | DND - Métal | ml | 1 | 0.1 | 0.015 | 1.5e-05 | 17 04 05 | Lot 3 : Cloison - Doublage - Bardage
427 | Radiateur | 7800 | Métaux (à détailler éventuellement en fin du présent tableau) | DND | DND - Métal | U | 1 | 1 | 0.26 | 0.0026 | 17 04 05 | Lot 4 : CVC (Climatisation, ventilation, chauffage)
428 | Radiateur fonte | 1000 | Métaux (à détailler éventuellement en fin du présent tableau) | DND | DND - Métal | U | 0.93 | 1 | 6.8 | 0.06324 | 17 04 05 | Lot 4 : CVC (Climatisation, ventilation, chauffage)
429 | Radiateur tole acier | 7800 | Métaux (à détailler éventuellement en fin du présent tableau) | DND | DND - Métal | U | 1 | 1 | 0.25 | 0.0025 | 17 04 05 | Lot 4 : CVC (Climatisation, ventilation, chauffage)
430 | Chaufferie (sous-station) | 7800 | DEEE (2) non dangereux (à détailler obligatoirement en fin du présent tableau) | DND | DND - DEEE | u | 1 | 1 | 25.641 | 0.25641 | 20 01 36 | Lot 4 : CVC (Climatisation, ventilation, chauffage)
431 | Chaudière collective | 250 | DEEE (2) non dangereux (à détailler obligatoirement en fin du présent tableau) | DND | DND - DEEE | u | 1 | 1 | 100 | 1 | 20 01 36 | Lot 4 : CVC (Climatisation, ventilation, chauffage)
432 | Aérotherme d'intérieur | 600 | DEEE (2) non dangereux (à détailler obligatoirement en fin du présent tableau) | DND | DND - DEEE | u | 1 | 0.5 | 30 | 0.15 | 20 01 36 | Lot 4 : CVC (Climatisation, ventilation, chauffage)
433 | Portes fenêtres en PVC | 1254.1667 | Fenêtres et autres ouvertures vitrées | DND | DND - Plastique | u | 1 | 1 | 2.4 | 0.024 | 17 02 03 / 17 06 04 | Lot 14 : Menuiserie - huisserie
434 | Volet - PVC | 250 | Fenêtres et autres ouvertures vitrées | DND | DND - Plastique | U | 1 | 1 | 2.2 | 0.022 | 17 02 03 / 17 06 04 | Lot 14 : Menuiserie - huisserie
435 | Volets roulants - PVC | 1060 | Fenêtres et autres ouvertures vitrées | DND | DND - Plastique | U | 1 | 1 | 1 | 0.01 | 17 02 03 / 17 06 04 | Lot 14 : Menuiserie - huisserie
436 | Volets battants - PVC | 1130 | Fenêtres et autres ouvertures vitrées | DND | DND - Plastique | U | 1 | 1 | 1 | 0.01 | 17 02 03 / 17 06 04 | Lot 14 : Menuiserie - huisserie
437 | Goulotte PVC pour câbles électriques | 700 | Plastiques (à détailler éventuellement selon type de plastiques ; ex : PVC) (2) | DND | DND - Plastique | ml | 1 | 1 | 0.071429 | 0.00071429 | 17 02 03 | Lot 15 : Installation électrique
438 | Canalisations PVC EUV - interieure | 958.1128 | Plastiques (à détailler éventuellement selon type de plastiques ; ex : PVC) (2) | DND | DND - Plastique | ml | 1 | 0.31416 | 0.4 | 0.0012566 | 17 02 03 | Lot 8 : Installation sanitaire
439 | Mur - Carreau de plâtre - Cloison | 957 | Plaques et carreaux | DND | DND - Plâtre | cm | 1 | 1 | 7 | 0.07 | 17 08 02 | Lot 3 : Cloison - Doublage - Bardage
440 | BA13 - Cloison | 826 | Plaques et carreaux | DND | DND - Plâtre | m² | 1 | 1 | 1.3 | 0.013 | 17 08 02 | Lot 3 : Cloison - Doublage - Bardage
441 | BA26 - Cloison | 1631 | Plaques et carreaux | DND | DND - Plâtre | m² | 1 | 1 | 2.6 | 0.026 | 17 08 02 | Lot 3 : Cloison - Doublage - Bardage
442 | Plaque de sol - Fermacell | 1125 | Plaques et carreaux | DND | DND - Plâtre | cm | 1 | 1 | 1.25 | 0.0125 | 17 08 02 | Lot 9 : Revêtement de sol
443 | Aluminium | 2700 | Métaux (à détailler éventuellement en fin du présent tableau) | DND | DND - Métal | cm | 1 | 1 | 100 | 1 | 17 04 02 | Lot 16 : Déchets divers en vrac
444 | Cuivre | 8900 | Métaux (à détailler éventuellement en fin du présent tableau) | DND | DND - Métal | cm | 1 | 1 | 100 | 1 | 17 04 01 | Lot 16 : Déchets divers en vrac
445 | Fer | 7870 | Métaux (à détailler éventuellement en fin du présent tableau) | DND | DND - Métal | cm | 1 | 1 | 100 | 1 | 17 04 05 | Lot 16 : Déchets divers en vrac
446 | Acier galvanisé - Bardage | 7900 | Métaux (à détailler éventuellement en fin du présent tableau) | DND | DND - Métal | cm | 1 | 1 | 100 | 1 | 17 04 05 | Lot 3 : Cloison - Doublage - Bardage
447 | Laiton | 8400 | Métaux (à détailler éventuellement en fin du présent tableau) | DND | DND - Métal | cm | 1 | 1 | 100 | 1 | 17 04 01 | Lot 16 : Déchets divers en vrac
448 | Zinc | 7200 | Métaux (à détailler éventuellement en fin du présent tableau) | DND | DND - Métal | m² | 1 | 1 | 0.1 | 0.001 | 17 04 04 | Lot 16 : Déchets divers en vrac
449 | Matériaux plombés en vrac | 11300 | Peintures contenant des substances dangereuses (4) | DD | DD - Plomb | cm | 1 | 1 | 100 | 1 | 17 04 03 | Lot 17 : Polluants - Amiante - Plomb | A modifier
450 | Tôle d'acier zinguée - Bardage | 7850 | Métaux (à détailler éventuellement en fin du présent tableau) | DND | DND - Métal | cm | 1 | 1 | 100 | 1 | 17 04 05 | Lot 3 : Cloison - Doublage - Bardage
451 | Profil en acier, nu - 7 850 kg\m3 | 7850 | Métaux (à détailler éventuellement en fin du présent tableau) | DND | DND - Métal | cm | 1 | 1 | 100 | 1 | 17 04 05 | Lot 16 : Déchets divers en vrac
452 | Profil en acier, zinguée - 7 850 kg\m3 | 7850 | Métaux (à détailler éventuellement en fin du présent tableau) | DND | DND - Métal | cm | 1 | 1 | 100 | 1 | 17 04 05 | Lot 16 : Déchets divers en vrac
453 | Plaque alu très légère sous face de toiture | 2700 | Métaux (à détailler éventuellement en fin du présent tableau) | DND | DND - Métal | u | 1 | 1 | 0.018519 | 0.00018519 | 17 04 02 | Lot 6 : Plafond suspendu
454 | Profil d'aluminium, nue - 2 700 kg\m3 | 2700 | Métaux (à détailler éventuellement en fin du présent tableau) | DND | DND - Métal | cm | 1 | 1 | 100 | 1 | 17 04 02 | Lot 16 : Déchets divers en vrac
455 | Chaudière individuel | 183 | DEEE (2) non dangereux (à détailler obligatoirement en fin du présent tableau) | DND | DND - DEEE | u | 0.5 | 0.5 | 70 | 0.175 | 20 01 36 | Lot 4 : CVC (Climatisation, ventilation, chauffage)
456 | Aluminium - Bardage | 2700 | Métaux (à détailler éventuellement en fin du présent tableau) | DND | DND - Métal | cm | 1 | 1 | 100 | 1 | 17 04 02 | Lot 3 : Cloison - Doublage - Bardage
457 | Tôle d'acier nue | 7850 | Métaux (à détailler éventuellement en fin du présent tableau) | DND | DND - Métal | cm | 1 | 1 | 100 | 1 | 17 04 05 | Lot 16 : Déchets divers en vrac
458 | Tôle d'aluminium nue | 2700 | Métaux (à détailler éventuellement en fin du présent tableau) | DND | DND - Métal | cm | 1 | 1 | 100 | 1 | 17 04 02 | Lot 16 : Déchets divers en vrac
459 | Canalisations Acier | 7500 | Métaux (à détailler éventuellement en fin du présent tableau) | DND | DND - Métal | ml | 1 | 0.31416 | 0.4 | 0.0012566 | 17 04 05 | Lot 8 : Installation sanitaire
460 | Pont roulant métallique | 5000 | Métaux (à détailler éventuellement en fin du présent tableau) | DND | DND - Métal | u | 1 | 1 | 100 | 1 | 17 04 05 | Lot 18 : Installation diverse - Appareil / Equipement / Produit
461 | Gouttière Zinc développé | 7200 | Métaux (à détailler éventuellement en fin du présent tableau) | DND | DND - Métal | ml | 1 | 1 | 0.1 | 0.001 | 17 04 04 | Lot 2 : Couverture
462 | Acier simple peau - Plancher | 7800 | Métaux (à détailler éventuellement en fin du présent tableau) | DND | DND - Métal | m² | 1 | 1 | 0.075 | 0.00075 | 17 04 05 | Lot 1 : Enveloppe - Superstructure - Infrastructures - Maçonnerie
463 | Fenêtres Alu |  |  | DND | DND - Métal |  |  |  |  | 0 | 17 06 04 | Lot 14 : Menuiserie - huisserie
464 | Plaque métallique 18 microns - Bardage | 7800 | Métaux (à détailler éventuellement en fin du présent tableau) | DND | DND - Métal | m² | 1 | 1 | 0.02 | 0.0002 | 17 04 05 | Lot 3 : Cloison - Doublage - Bardage
465 | Enrouleur mécanique - Système d'extraction des gaz d'échappement | 533.3333 | Autres DND (à détailler obligatoirement en fin du présent tableau) (5) | DND | DND - Autres | u | 1 | 0.5 | 30 | 0.15 |  | Lot 18 : Installation diverse - Appareil / Equipement / Produit
466 | Rail de fixation - Système d'extraction des gaz d'échappement | 450 | Métaux (à détailler éventuellement en fin du présent tableau) | DND | DND - Métal | ml | 1 | 0.2 | 10 | 0.02 | 17 04 05 | Lot 18 : Installation diverse - Appareil / Equipement / Produit
467 | Extracteur d'air | 22.2222 | Equipements de chauffage, de climatisation ou frigorifiques contenant des fluides frigorigènes dangereux | DD | DD - DEEE | U | 1.8 | 1 | 100 | 1.8 | 20 01 35 | Lot 4 : CVC (Climatisation, ventilation, chauffage)
468 | Ventilateur/Extracteur - Système d'extraction des gaz d'échappement | 22.2222 | Equipements de chauffage, de climatisation ou frigorifiques contenant des fluides frigorigènes dangereux | DD | DD - DEEE | u | 1.8 | 1 | 100 | 1.8 | 20 01 35 | Lot 4 : CVC (Climatisation, ventilation, chauffage)
469 | Projecteur halogène extérieur | 2500 | Sources lumineuses (tubes fluorescents, néons, lampes à décharges, lampes à LED) | DD | DD - DEEE | U | 0.2 | 0.2 | 10 | 0.004 | 20 01 35 | Lot 5 : Appareils d'éclairage
470 | Machine agricole en dépôt | 200 | Autres DND (à détailler obligatoirement en fin du présent tableau) (5) | DND | DND - Autres | U | 5 | 1 | 100 | 5 |  | Lot 18 : Installation diverse - Appareil / Equipement / Produit
471 | Coffre-fort | 390.625 | Autres DND (à détailler obligatoirement en fin du présent tableau) (5) | DND | DND - Autres | U | 0.8 | 0.8 | 80 | 0.512 | 20 01 99 | Lot 7 : Mobilier
472 | Cassette de climatiseur | 36 | Equipements de chauffage, de climatisation ou frigorifiques contenant des fluides frigorigènes dangereux | DD | DD - DEEE | U | 1 | 1 | 100 | 1 | 20 01 35 | Lot 4 : CVC (Climatisation, ventilation, chauffage)
473 | Armoire électrique - Petite taille | 30 | DEEE (2) non dangereux (à détailler obligatoirement en fin du présent tableau) | DND | DND - DEEE | u | 0.8 | 0.8 | 20 | 0.128 | 20 01 36 | Lot 15 : Installation électrique
474 | Armoire électrique - Taille moyenne | 30 | DEEE (2) non dangereux (à détailler obligatoirement en fin du présent tableau) | DND | DND - DEEE | u | 1.5 | 0.7 | 30 | 0.315 | 20 01 36 | Lot 15 : Installation électrique
475 | Armoire électrique - Grande taille | 30 | DEEE (2) non dangereux (à détailler obligatoirement en fin du présent tableau) | DND | DND - DEEE | u | 2 | 1 | 50 | 1 | 20 01 36 | Lot 15 : Installation électrique
476 | Pneu type tracteur | 172.8395 | Autres DND (à détailler obligatoirement en fin du présent tableau) (5) | DND | DND - Autres | u | 0.9 | 0.9 | 50 | 0.405 | 16 01 03 | Lot 16 : Déchets divers en vrac | A modifier
477 | Gaine acier galvanisé - 30 x 40 | 7850 | Métaux (à détailler éventuellement en fin du présent tableau) | DND | DND - Métal | ml | 1 | 1.4 | 0.1 | 0.0014 | 17 04 05 | Lot 4 : CVC (Climatisation, ventilation, chauffage)
478 | Gaine acier galvanisé - 30 x 100 | 7850 | Métaux (à détailler éventuellement en fin du présent tableau) | DND | DND - Métal | ml | 1 | 2.6 | 0.1 | 0.0026 | 17 04 05 | Lot 4 : CVC (Climatisation, ventilation, chauffage)
479 | Gaine acier galvanisé - 30 x 30 | 7850 | Métaux (à détailler éventuellement en fin du présent tableau) | DND | DND - Métal | ml | 1 | 1.2 | 0.1 | 0.0012 | 17 04 05 | Lot 4 : CVC (Climatisation, ventilation, chauffage)
480 | Gaine acier galvanisé - 30 x 20 | 7850 | Métaux (à détailler éventuellement en fin du présent tableau) | DND | DND - Métal | ml | 1 | 1 | 0.1 | 0.001 | 17 04 05 | Lot 4 : CVC (Climatisation, ventilation, chauffage)
481 | Gaine acier galvanisé - 10 x 70 | 7850 | Métaux (à détailler éventuellement en fin du présent tableau) | DND | DND - Métal | ml | 1 | 1.6 | 0.1 | 0.0016 | 17 04 05 | Lot 4 : CVC (Climatisation, ventilation, chauffage)
482 | Gaine acier galvanisé - 50 x 150 | 7850 | Métaux (à détailler éventuellement en fin du présent tableau) | DND | DND - Métal | ml | 1 | 4 | 0.1 | 0.004 | 17 04 05 | Lot 4 : CVC (Climatisation, ventilation, chauffage)
483 | Laine de verre + Revêtement aluminisé - Faux plafond | 33.9 | Laines minérales | DND | DND - Minérale | cm | 1 | 1 | 100 | 1 | 17 06 04 | Lot 6 : Plafond suspendu
484 | Bois aggloméré 1 cm - Faux-Plafond | 650 | Faiblement adjuvantés | DND | DND - Bois | U | 1 | 1 | 1 | 0.01 | 17 02 01 | Lot 6 : Plafond suspendu
485 | Conduits de réseaux sprinkler | 850 | Métaux (à détailler éventuellement en fin du présent tableau) | DND | DND - Métal | ml | 1 | 0.3 | 1 | 0.003 | 17 04 05 | Lot 8 : Installation sanitaire
486 | Double panneau bois aggloméré - Epaisseur 1 cm - Cloison | 650 | Faiblement adjuvantés | DND | DND - Bois | U | 1 | 1 | 2 | 0.02 | 17 02 01 | Lot 3 : Cloison - Doublage - Bardage
487 | Double panneau bois aggloméré - Epaisseur 3 cm - Cloison | 650 | Faiblement adjuvantés | DND | DND - Bois | U | 1 | 1 | 6 | 0.06 | 17 02 01 | Lot 3 : Cloison - Doublage - Bardage
488 | Parabole | 769.2308 | DEEE (2) non dangereux (à détailler obligatoirement en fin du présent tableau) | DND | DND - DEEE | u | 1 | 0.78 | 1 | 0.0078 | 20 01 36 | Lot 18 : Installation diverse - Appareil / Equipement / Produit
489 | Parement - Brique pleine - Bardage | 1800 | Tuiles et briques | DI | DI - Terre cuite | m² | 1 | 1 | 3 | 0.03 | 17 01 03 | Lot 3 : Cloison - Doublage - Bardage
490 | Dalle béton armé - Toiture | 2400 | Béton et pierre | DI | DI - Béton/Pierre | cm | 1 | 1 | 15 | 0.15 | 17 01 01 | Lot 1 : Enveloppe - Superstructure - Infrastructures - Maçonnerie
491 | Gravats | 1400 | Béton et pierre | DI | DI - Béton/Pierre | m3 | 1 | 1 | 1 | 0.01 | 17 01 01 | Lot 16 : Déchets divers en vrac
492 | Peinture au plomb | 1000 | Peintures contenant des substances dangereuses (4) | DD | DD - Plomb | m² | 1 | 1 | 0.001 | 1e-05 | 20 01 27 | Lot 17 : Polluants - Amiante - Plomb
493 | Calorifugeage - Epaisseur 5 cm | 1442 | Autres (Isolants) | DND | DND - Minérale | ml | 1 | 0.3 | 5 | 0.015 | 17 06 04 | Lot 11 : Isolation - Étanchéité
494 | Calorifugeage - Epaisseur 1 cm | 1442 | Autres (Isolants) | DND | DND - Minérale | ml | 1 | 0.3 | 1 | 0.003 | 17 06 04 | Lot 11 : Isolation - Étanchéité
495 | Conduit acier - Diamètre 30 mm | 7800 | Métaux (à détailler éventuellement en fin du présent tableau) | DND | DND - Métal | ml | 1 | 0.09 | 0.26 | 0.000234 | 17 04 05 | Lot 4 : CVC (Climatisation, ventilation, chauffage)
496 | Conduit acier - Diamètre 50 mm | 7800 | Métaux (à détailler éventuellement en fin du présent tableau) | DND | DND - Métal | ml | 1 | 0.15708 | 0.26 | 0.00040841 | 17 04 05 | Lot 4 : CVC (Climatisation, ventilation, chauffage)
497 | Conduit acier - Diamètre 100 mm | 7800 | Métaux (à détailler éventuellement en fin du présent tableau) | DND | DND - Métal | ml | 1 | 0.31416 | 0.36 | 0.001131 | 17 04 05 | Lot 4 : CVC (Climatisation, ventilation, chauffage)
498 | Conduit acier - Diamètre 150 mm | 7800 | Métaux (à détailler éventuellement en fin du présent tableau) | DND | DND - Métal | ml | 1 | 0.47124 | 0.45 | 0.0021206 | 17 04 05 | Lot 4 : CVC (Climatisation, ventilation, chauffage)
499 | Conduit acier - Diamètre 200 mm | 7800 | Métaux (à détailler éventuellement en fin du présent tableau) | DND | DND - Métal | ml | 1 | 0.62832 | 0.54 | 0.0033929 | 17 04 05 | Lot 4 : CVC (Climatisation, ventilation, chauffage)
500 | Plaque en PVC - Bardage | 595 | Plastiques (à détailler éventuellement selon type de plastiques ; ex : PVC) (2) | DND | DND - Plastique | m² | 1 | 1 | 0.7 | 0.007 | 17 02 03 | Lot 3 : Cloison - Doublage - Bardage
501 | Plaque amiante ciment - Bardage - Epaisseur 1cm | 1750 | Amiante lié à des matériaux inertes | DD | DD - Amiante | cm | 1 | 1 | 1 | 0.01 | 17 06 05 | Lot 17 : Polluants - Amiante - Plomb
502 | Dalle béton gravillonée | 2150 | Béton et pierre | DI | DI - Béton/Pierre | m² | 1 | 1 | 3 | 0.03 | 17 01 01 | Lot 12 : Aménagement extérieur
503 | Colle noire amiantée | 1300 | Amiante friable | DD | DD - Amiante | m² | 1 | 1 | 0.1 | 0.001 | 17 06 05 | Lot 17 : Polluants - Amiante - Plomb
504 | Double plaques BA13 - Cloison | 826 | Plaques et carreaux | DND | DND - Plâtre | m² | 1 | 1 | 2.6 | 0.026 | 17 08 02 | Lot 3 : Cloison - Doublage - Bardage
505 | Double plaques BA26 - Cloison | 1631 | Plaques et carreaux | DND | DND - Plâtre | m² | 1 | 1 | 5.2 | 0.052 | 17 08 02 | Lot 3 : Cloison - Doublage - Bardage
506 | Vitrage de façade - Allège | 400 | Fenêtres et autres ouvertures vitrées | DND | DND - Métal | m² | 1 | 1 | 3 | 0.03 |  | Lot 14 : Menuiserie - huisserie
507 | Chaise standard | 2700 | Métaux (à détailler éventuellement en fin du présent tableau) | DND | DND - Métal | u | 0.1 | 0.2 | 10 | 0.002 | 20 01 99 | Lot 7 : Mobilier
508 | Table à manger bois/métal | 600 | Autres DND (à détailler obligatoirement en fin du présent tableau) (5) | DND | DND - Autres | u | 1 | 0.5 | 5 | 0.025 | 20 01 99 | Lot 7 : Mobilier
509 | Mur - Bloc de béton préfabriqué 15 cm | 2300 | Béton et pierre | DI | DI - Béton/Pierre | m² | 1 | 1 | 15 | 0.15 | 17 01 01 | Lot 1 : Enveloppe - Superstructure - Infrastructures - Maçonnerie
510 | Sommier de lit métallique | 77.7 | Métaux (à détailler éventuellement en fin du présent tableau) | DND | DND - Métal | u | 1.5 | 1 | 30 | 0.45 | 20 01 99 | Lot 7 : Mobilier
511 | Lustre industriel | 700 | Sources lumineuses (tubes fluorescents, néons, lampes à décharges, lampes à LED) | DND | DND - DEEE | u | 0.4 | 0.4 | 4 | 0.0064 | 20 01 99 | Lot 5 : Appareils d'éclairage
512 | Grille de fenêtre métallique - Contenant du plomb | 2250 | Peintures contenant des substances dangereuses (4) | DD | DD - Plomb | U | 1 | 0.45 | 1.6 | 0.0072 | 17 04 03 | Lot 17 : Polluants - Amiante - Plomb | A modifier
513 | Radiateur électrique | 250 | DEEE (2) non dangereux (à détailler obligatoirement en fin du présent tableau) | DND | DND - DEEE | U | 1 | 1 | 10 | 0.1 | 20 01 36 | Lot 4 : CVC (Climatisation, ventilation, chauffage)
514 | BA13 - Doublage | 826 | Plaques et carreaux | DND | DND - Plâtre | m² | 1 | 1 | 1.3 | 0.013 | 17 08 02 | Lot 3 : Cloison - Doublage - Bardage
515 | Armoire électrique - Petite taille V2 | 30 | DEEE (2) non dangereux (à détailler obligatoirement en fin du présent tableau) | DND | DND - DEEE | u | 0.8 | 0.8 | 20 | 0.128 | 20 01 36 | Lot 15 : Installation électrique
516 | Polyester - Bardage | 101.6667 | Plastiques (à détailler éventuellement selon type de plastiques ; ex : PVC) (2) | DND | DND - Plastique | m² | 1 | 1 | 0.6 | 0.006 | 17 02 03 | Lot 3 : Cloison - Doublage - Bardage
517 | Poutrelles normales européennes IPE 80 | 7850 | Métaux (à détailler éventuellement en fin du présent tableau) | DND | DND - Métal | ml | 1 | 0.08 | 0.955 | 0.000764 | 17 04 05 | Lot 1 : Enveloppe - Superstructure - Infrastructures - Maçonnerie
518 | Poutrelles normales européennes IPE 100 | 7850 | Métaux (à détailler éventuellement en fin du présent tableau) | DND | DND - Métal | ml | 1 | 0.1 | 1.03 | 0.00103 | 17 04 05 | Lot 1 : Enveloppe - Superstructure - Infrastructures - Maçonnerie
519 | Poutrelles normales européennes IPE 120 | 7850 | Métaux (à détailler éventuellement en fin du présent tableau) | DND | DND - Métal | ml | 1 | 0.12 | 1.1 | 0.00132 | 17 04 05 | Lot 1 : Enveloppe - Superstructure - Infrastructures - Maçonnerie
520 | Poutrelles normales européennes IPE 140 | 7850 | Métaux (à détailler éventuellement en fin du présent tableau) | DND | DND - Métal | ml | 1 | 0.14 | 1.1714 | 0.00164 | 17 04 05 | Lot 1 : Enveloppe - Superstructure - Infrastructures - Maçonnerie
521 | Poutrelles normales européennes IPE 160 | 7850 | Métaux (à détailler éventuellement en fin du présent tableau) | DND | DND - Métal | ml | 1 | 0.16 | 1.2563 | 0.00201 | 17 04 05 | Lot 1 : Enveloppe - Superstructure - Infrastructures - Maçonnerie
522 | Poutrelles normales européennes IPE 180 | 7850 | Métaux (à détailler éventuellement en fin du présent tableau) | DND | DND - Métal | ml | 1 | 0.18 | 1.3278 | 0.00239 | 17 04 05 | Lot 1 : Enveloppe - Superstructure - Infrastructures - Maçonnerie
523 | Poutrelles normales européennes IPE 200 | 7850 | Métaux (à détailler éventuellement en fin du présent tableau) | DND | DND - Métal | ml | 1 | 0.2 | 1.425 | 0.00285 | 17 04 05 | Lot 1 : Enveloppe - Superstructure - Infrastructures - Maçonnerie
524 | Poutrelles normales européennes IPE 220 | 7850 | Métaux (à détailler éventuellement en fin du présent tableau) | DND | DND - Métal | ml | 1 | 0.22 | 1.5182 | 0.00334 | 17 04 05 | Lot 1 : Enveloppe - Superstructure - Infrastructures - Maçonnerie
525 | Poutrelles normales européennes IPE 240 | 7850 | Métaux (à détailler éventuellement en fin du présent tableau) | DND | DND - Métal | ml | 1 | 0.24 | 1.6292 | 0.00391 | 17 04 05 | Lot 1 : Enveloppe - Superstructure - Infrastructures - Maçonnerie
526 | Poutrelles normales européennes IPE 280 | 7850 | Métaux (à détailler éventuellement en fin du présent tableau) | DND | DND - Métal | ml | 1 | 0.28 | 1.6393 | 0.00459 | 17 04 05 | Lot 1 : Enveloppe - Superstructure - Infrastructures - Maçonnerie
527 | Poutrelles normales européennes IPE 300 | 7850 | Métaux (à détailler éventuellement en fin du présent tableau) | DND | DND - Métal | ml | 1 | 0.3 | 1.7933 | 0.00538 | 17 04 05 | Lot 1 : Enveloppe - Superstructure - Infrastructures - Maçonnerie
528 | Poutrelles normales européennes IPE 330 | 7850 | Métaux (à détailler éventuellement en fin du présent tableau) | DND | DND - Métal | ml | 1 | 0.33 | 1.897 | 0.00626 | 17 04 05 | Lot 1 : Enveloppe - Superstructure - Infrastructures - Maçonnerie
529 | Poutrelles normales européennes IPE 360 | 7850 | Métaux (à détailler éventuellement en fin du présent tableau) | DND | DND - Métal | ml | 1 | 0.36 | 2.0194 | 0.00727 | 17 04 05 | Lot 1 : Enveloppe - Superstructure - Infrastructures - Maçonnerie
530 | Poutrelles normales européennes IPE 400 | 7850 | Métaux (à détailler éventuellement en fin du présent tableau) | DND | DND - Métal | ml | 1 | 0.4 | 2.1125 | 0.00845 | 17 04 05 | Lot 1 : Enveloppe - Superstructure - Infrastructures - Maçonnerie
531 | Poutrelles normales européennes IPE 450 | 7850 | Métaux (à détailler éventuellement en fin du présent tableau) | DND | DND - Métal | ml | 1 | 0.45 | 2.1956 | 0.00988 | 17 04 05 | Lot 1 : Enveloppe - Superstructure - Infrastructures - Maçonnerie
532 | Pont roulant métallique 500 daN | 220 | Métaux (à détailler éventuellement en fin du présent tableau) | DND | DND - Métal | u | 10 | 1 | 50 | 5 | 17 04 05 | Lot 18 : Installation diverse - Appareil / Equipement / Produit
533 | Pont roulant métallique 1 000 daN | 1500 | Métaux (à détailler éventuellement en fin du présent tableau) | DND | DND - Métal | u | 10 | 1 | 50 | 5 | 17 04 05 | Lot 18 : Installation diverse - Appareil / Equipement / Produit
534 | Pont roulant - 10 000 daN - Portée 30m | 2291.6667 | Métaux (à détailler éventuellement en fin du présent tableau) | DND | DND - Métal | u | 30 | 0.4 | 40 | 4.8 | 17 04 05 | Lot 18 : Installation diverse - Appareil / Equipement / Produit
535 | Pont roulant monopoutre - 5 000 daN - Portée 20m | 1250 | Métaux (à détailler éventuellement en fin du présent tableau) | DND | DND - Métal | u | 30 | 0.4 | 40 | 4.8 | 17 04 05 | Lot 18 : Installation diverse - Appareil / Equipement / Produit
536 | Pont roulant monopoutre - 5 000 daN - Portée 30m | 1458.3333 | Métaux (à détailler éventuellement en fin du présent tableau) | DND | DND - Métal | u | 30 | 0.4 | 40 | 4.8 | 17 04 05 | Lot 18 : Installation diverse - Appareil / Equipement / Produit
537 | Pont roulant monopoutre - 6 000 daN - Portée 30m | 1562.5 | Métaux (à détailler éventuellement en fin du présent tableau) | DND | DND - Métal | u | 30 | 0.4 | 40 | 4.8 | 17 04 05 | Lot 18 : Installation diverse - Appareil / Equipement / Produit
538 | Pont roulant bi-poutre - 25 T - Portée 10m | 2750 | Métaux (à détailler éventuellement en fin du présent tableau) | DND | DND - Métal | u | 10 | 0.4 | 50 | 2 | 17 04 05 | Lot 18 : Installation diverse - Appareil / Equipement / Produit
539 | Pont roulant métallique 1 600 daN | 2000 | Métaux (à détailler éventuellement en fin du présent tableau) | DND | DND - Métal | u | 10 | 1 | 50 | 5 | 17 04 05 | Lot 18 : Installation diverse - Appareil / Equipement / Produit
540 | Enrobé de voirie - Chaussée | 2082 | Mélanges bitumineux (sans goudron) (à détailler éventuellement en fin du présent tableau) | DI | DI - Bitume | cm | 1 | 1 | 3.5 | 0.035 | 17 03 02 | Lot 12 : Aménagement extérieur
541 | Enrobé de voirie - Chaussée - Contenant de l'amiante | 2082 | Amiante lié à des matériaux inertes | DD | DD - Amiante | cm | 1 | 1 | 3.5 | 0.035 | 17 06 05 | Lot 17 : Polluants - Amiante - Plomb
542 | Jonc de mer | 218.75 | Revêtements de sols | DND | DND - Minérale | m² | 1 | 1 | 0.8 | 0.008 | 17 06 04 | Lot 12 : Aménagement extérieur
543 | Jet Ski | 243.0556 | Autres DND (à détailler obligatoirement en fin du présent tableau) (5) | DND | DND - Autres | u | 1.8 | 1 | 80 | 1.44 | 20 01 99 | Lot 18 : Installation diverse - Appareil / Equipement / Produit
544 | Poteau bois 100 x 80 mm | 474 | Faiblement adjuvantés | DND | DND - Bois | ml | 1 | 0.1 | 8 | 0.008 | 17 02 01 | Lot 1 : Enveloppe - Superstructure - Infrastructures - Maçonnerie
545 | Poteau bois 200 x 100 mm | 475 | Faiblement adjuvantés | DND | DND - Bois | ml | 1 | 0.2 | 10 | 0.02 | 17 02 01 | Lot 1 : Enveloppe - Superstructure - Infrastructures - Maçonnerie
546 | Poteau bois 1000 x 150 mm | 476 | Faiblement adjuvantés | DND | DND - Bois | ml | 1 | 1 | 15 | 0.15 | 17 02 01 | Lot 1 : Enveloppe - Superstructure - Infrastructures - Maçonnerie
547 | Poteau bois 500 x 150 mm | 477 | Faiblement adjuvantés | DND | DND - Bois | ml | 1 | 0.5 | 15 | 0.075 | 17 02 01 | Lot 1 : Enveloppe - Superstructure - Infrastructures - Maçonnerie
548 | Paire de patin à glace | 2500 | Autres DND (à détailler obligatoirement en fin du présent tableau) (5) | DND | DND - Autres | u | 0.2 | 0.05 | 10 | 0.001 | 20 01 99 | Lot 18 : Installation diverse - Appareil / Equipement / Produit
549 | Revêtement de sol dalle caoutchouc | 1397.4738 | Revêtements de sols | DND | DND - Plastique | m² | 0.61 | 0.61 | 1 | 0.003721 | 17 02 03 | Lot 9 : Revêtement de sol
550 | Bloc de 4 néons | 500 | Sources lumineuses (tubes fluorescents, néons, lampes à décharges, lampes à LED) | DND | DND - DEEE | u | 0.4 | 0.4 | 5 | 0.008 | 20 01 35 | Lot 5 : Appareils d'éclairage | A modifier
551 | Hublot double vitrage - Cadre en aluminium | 400 | Fenêtres et autres ouvertures vitrées | DND | DND - Métal | U | 1 | 1 | 7 | 0.07 | 17 06 04 | Lot 14 : Menuiserie - huisserie
552 | Cuve plastique - 1 m3 | 50000 | Plastiques (à détailler éventuellement selon type de plastiques ; ex : PVC) (2) | DND | DND - Plastique | u | 1 | 1 | 100 | 1 | 17 02 03 | Lot 8 : Installation sanitaire
553 | Cuve plastique - 2 m3 | 50000 | Plastiques (à détailler éventuellement selon type de plastiques ; ex : PVC) (2) | DND | DND - Plastique | u | 2 | 1 | 100 | 2 | 17 02 03 | Lot 8 : Installation sanitaire
554 | Station de lavage à rouleaux | 1500 | Autres DND (à détailler obligatoirement en fin du présent tableau) (5) | DND | DND - Autres | u | 2 | 1 | 50 | 1 | 20 01 36 | Lot 18 : Installation diverse - Appareil / Equipement / Produit
555 | Pompe à essence | 666.6667 | Autres DD (à détailler obligatoirement en fin du présent tableau) (5) | DD | DD - Autres | u | 1.5 | 0.5 | 50 | 0.375 | 13 07 01 | Lot 17 : Polluants - Amiante - Plomb
556 | Conduit de canalisation - Fonte - Diam 20 cm | 7500 | Métaux (à détailler éventuellement en fin du présent tableau) | DND | DND - Métal | ml | 1 | 0.62832 | 1.3 | 0.0081681 | 17 04 05 | Lot 8 : Installation sanitaire
557 | Porte métallique étanche - Type "sous-marin" | 1754.386 | Métaux (à détailler éventuellement en fin du présent tableau) | DND | DND - Métal | u | 1.9 | 0.9 | 10 | 0.171 | 17 04 05 | Lot 14 : Menuiserie - huisserie
558 | Grillage métallique | 2000 | Métaux (à détailler éventuellement en fin du présent tableau) | DND | DND - Métal | m² | 1 | 1 | 0.5 | 0.005 | 17 04 05 | Lot 14 : Menuiserie - huisserie
559 | Poteau métallique 7x3cm - Contenant du plomb | 7800 | Peintures contenant des substances dangereuses (4) | DD | DD - Plomb | ml | 1 | 0.2 | 1 | 0.002 | 20 01 27 | Lot 17 : Polluants - Amiante - Plomb
560 | Mur - Brique platrière - Cloison | 950 | Enduit + support inerte | DND | DND - Plâtre + inerte | cm | 1 | 1 | 10 | 0.1 | 17 08 02 | Lot 3 : Cloison - Doublage - Bardage
561 | Plancher verre armé - Structure métallique - Contenant du plomb | 620 | Peintures contenant des substances dangereuses (4) | DD | DD - Plomb | m² | 1 | 1 | 5 | 0.05 | 20 01 27 | Lot 17 : Polluants - Amiante - Plomb
562 | Poteau - Brique pleine | 2100 | Tuiles et briques | DI | DI - Terre cuite | m3 | 1 | 1 | 1 | 0.01 | 17 01 03 | Lot 1 : Enveloppe - Superstructure - Infrastructures - Maçonnerie
563 | Poste transformateur - Présence eventulle de PCB & PCT | 956.6327 | Autres DEEE (2) contenant des substances dangereuses (à détailler obligatoirement en fin du présent tableau) (5) | DD | DD - DEEE | u | 1.4 | 1.4 | 80 | 1.568 | 20 01 35 | Lot 15 : Installation électrique
564 | Enduit type Progypsol - Matériau amianté - Mur | 1050 | Amiante friable | DD | DD - Amiante | cm | 1 | 1 | 1 | 0.01 | 17 06 05 | Lot 17 : Polluants - Amiante - Plomb
565 | Enduit type Progypsol - Matériau amianté - Plafond | 1051 | Amiante friable | DD | DD - Amiante | cm | 1 | 1 | 1 | 0.01 | 17 06 05 | Lot 17 : Polluants - Amiante - Plomb
566 | Fenêtre double vitrage - Cadre en PVC - Contient du plomb | 391.1429 | Peintures contenant des substances dangereuses (4) | DD | DD - Plomb | m² | 1 | 1 | 7 | 0.07 | 17 06 05 | Lot 17 : Polluants - Amiante - Plomb | A modifier
567 | Acier double peau - Bardage | 7800 | Métaux (à détailler éventuellement en fin du présent tableau) | DND | DND - Métal | m² | 1 | 1 | 0.15 | 0.0015 | 17 04 05 | Lot 3 : Cloison - Doublage - Bardage
568 | Etagère de stockage industrielle métallique | 482 | Métaux (à détailler éventuellement en fin du présent tableau) | DND | DND - Métal | ml | 1 | 3.6 | 5 | 0.18 | 20 01 99 | Lot 7 : Mobilier
569 | Fourreau amiante ciment | 1750 | Amiante lié à des matériaux inertes | DD | DD - Amiante | ml | 1 | 0.47124 | 0.7 | 0.0032987 | 17 06 05 | Lot 17 : Polluants - Amiante - Plomb
570 | Bétonnière | 550 | Autres DND (à détailler obligatoirement en fin du présent tableau) (5) | DND | DND - Autres | u | 1.5 | 1 | 100 | 1.5 |  | Lot 18 : Installation diverse - Appareil / Equipement / Produit
571 | Ecran cathodique | 250 | DEEE (2) non dangereux (à détailler obligatoirement en fin du présent tableau) | DND | DND - DEEE | u | 0.65 | 0.4 | 50 | 0.13 | 20 01 36 | Lot 18 : Installation diverse - Appareil / Equipement / Produit
572 | Ecran de PC | 50000 | DEEE (2) non dangereux (à détailler obligatoirement en fin du présent tableau) | DND | DND - DEEE | u | 0.3 | 0.2 | 5 | 0.003 | 20 01 36 | Lot 18 : Installation diverse - Appareil / Equipement / Produit
573 | Gaine acier galvanisé - 50 x 50 | 7850 | Métaux (à détailler éventuellement en fin du présent tableau) | DND | DND - Métal | ml | 1 | 2 | 0.1 | 0.002 | 17 04 05 | Lot 4 : CVC (Climatisation, ventilation, chauffage)
574 | Poteau creux 15x15 - Métal | 7800 | Métaux (à détailler éventuellement en fin du présent tableau) | DND | DND - Métal | ml | 1 | 0.6 | 0.1 | 0.0006 | 17 04 05 | Lot 1 : Enveloppe - Superstructure - Infrastructures - Maçonnerie
575 | Box réseau | 97 | Métaux (à détailler éventuellement en fin du présent tableau) | DND | DND - Métal | u | 0.8 | 0.8 | 25 | 0.16 | 20 01 36 | Lot 18 : Installation diverse - Appareil / Equipement / Produit
576 | Armoire d'archivage métallique | 190 | Métaux (à détailler éventuellement en fin du présent tableau) | DND | DND - Métal | u | 1 | 0.975 | 10 | 0.0975 | 20 01 99 | Lot 7 : Mobilier
577 | Porte Rideau - Métal | 7800 | Métaux (à détailler éventuellement en fin du présent tableau) | DND | DND - Métal | U | 1 | 1 | 0.5 | 0.005 | 17 04 05 | Lot 14 : Menuiserie - huisserie
578 | BA13 - Faux plafond - Contient du mastic amianté | 826 | Amiante lié à des matériaux inertes | DD | DD - Amiante | m² | 1 | 1 | 1.3 | 0.013 | 17 06 05 | Lot 17 : Polluants - Amiante - Plomb
579 | Latti bois - Faux Plafond | 800 | Faiblement adjuvantés | DND | DND - Bois | m² | 1 | 1 | 1 | 0.01 | 17 02 01 | Lot 6 : Plafond suspendu
580 | Conduit acier galvanisé - diamètre 400 - Contenant du mastic amianté | 7850 | Amiante lié à des matériaux inertes | DD | DD - Amiante | ml | 1 | 0.4 | 0.28 | 8e-05 | 17 06 05 | Lot 17 : Polluants - Amiante - Plomb
581 | Conduit acier galvanisé - diamètre 500 - Contenant du mastic amianté | 7850 | Amiante lié à des matériaux inertes | DD | DD - Amiante | ml | 1 | 0.5 | 0.29 | 8e-05 | 17 06 05 | Lot 17 : Polluants - Amiante - Plomb
582 | Bouche d'aération PVC | 377.2562 | Plastiques (à détailler éventuellement selon type de plastiques ; ex : PVC) (2) | DND | DND - Plastique | u | 1 | 0.018 | 3 | 0.00053014 | 17 02 03 | Lot 4 : CVC (Climatisation, ventilation, chauffage)
583 | Plaquette de frein pour ascenseur + joint | 83 | Amiante lié à des matériaux inertes | DD | DD - Amiante | u | 1 | 1 | 1 | 0.01 | 17 06 05 | Lot 17 : Polluants - Amiante - Plomb
584 | Stock en dépôt - Amiante ciment - Plaque ondulée | 1750 | Amiante lié à des matériaux inertes | DD | DD - Amiante | m² | 1 | 1 | 0.9 | 0.009 | 17 06 05 | Lot 17 : Polluants - Amiante - Plomb
585 | Bardage -Panneau sandwich amiante ciment avec âme polyuréthane | 1750 | Amiante lié à des matériaux inertes | DD | DD - Amiante | m² | 1 | 1 | 8 | 0.08 | 17 06 05 | Lot 17 : Polluants - Amiante - Plomb
586 | Porte d'intérieur vitrée - Aluminium | 581.7645 | Fenêtres et autres ouvertures vitrées | DND | DND - Métal | U | 2.15 | 0.9 | 7 | 0.13545 | 17 04 02 | Lot 14 : Menuiserie - huisserie
587 | Plaque bois - Cloisonnement | 600 | Faiblement adjuvantés | DND | DND - Bois | m² | 1 | 1 | 1 | 0.01 | 17 02 01 | Lot 3 : Cloison - Doublage - Bardage
588 | Vitrage de façade | 400 | Verre sans menuiserie | DI | DI - Verre | m² | 1 | 1 | 1 | 0.01 | 17 02 02 | Lot 14 : Menuiserie - huisserie
589 | Mastic Pavés de verres amianté | 2 | Amiante lié à des matériaux inertes | DD | DD - Amiante | ml | 1 | 1 | 1 | 0.01 | 17 06 05 | Lot 17 : Polluants - Amiante - Plomb
590 | Mastic Vitrage amianté | 2 | Autres types d'amiante lié (3) | DD | DD - Amiante | ml | 1 | 1 | 1 | 0.01 | 17 06 05 | Lot 17 : Polluants - Amiante - Plomb
591 | Mastic Porte ascenseur amianté | 2 | Autres types d'amiante lié (3) | DD | DD - Amiante | ml | 1 | 1 | 1 | 0.01 | 17 06 05 | Lot 17 : Polluants - Amiante - Plomb
592 | Mastic Vitrage amianté - Menuiseries Aluminium | 2 | Autres types d'amiante lié (3) | DD | DD - Amiante | ml | 1 | 1 | 1 | 0.01 | 17 06 05 | Lot 17 : Polluants - Amiante - Plomb
593 | Joint Pateux gris - Cadre/Précadre | 2 | Autres types d'amiante lié (3) | DD | DD - Amiante | ml | 1 | 1 | 1 | 0.01 | 17 06 05 | Lot 17 : Polluants - Amiante - Plomb
594 | Enrobé de voirie - Chaussée Contenant des HAP >500mg/kg | 2082 | Autres DD (à détailler obligatoirement en fin du présent tableau) (5) | DD | DD - Autres | cm | 1 | 1 | 3.5 | 0.035 | 17 05 03 | Lot 17 : Polluants - Amiante - Plomb
595 | Poutre lamellé collé 800x100 mm | 500 | Faiblement adjuvantés | DND | DND - Bois | ml | 1 | 0.8 | 10 | 0.08 | 17 02 01 | Lot 1 : Enveloppe - Superstructure - Infrastructures - Maçonnerie
596 | Joint Souple de jonction amianté | 2 | Autres types d'amiante lié (3) | DD | DD - Amiante | ml | 1 | 1 | 1 | 0.01 | 17 06 05 | Lot 17 : Polluants - Amiante - Plomb
597 | Chape béton | 2300 | Béton et pierre | DI | DI - Béton/Pierre | cm | 1 | 1 | 15 | 0.15 | 17 01 01 | Lot 1 : Enveloppe - Superstructure - Infrastructures - Maçonnerie
598 | Verrière - Couverture | 1333.3333 | Verre sans menuiserie | DI | DI - Verre | m² | 1 | 1 | 3 | 0.03 | 17 02 02 | Lot 2 : Couverture
599 | Ossature métallique - Verrière | 7500 | Métaux (à détailler éventuellement en fin du présent tableau) | DND | DND - Métal | m² | 1 | 1 | 0.1 | 0.001 | 17 04 05 | Lot 14 : Menuiserie - huisserie
600 | Garde-corps fenêtre - Contient du plomb | 7800 | Peintures contenant des substances dangereuses (4) | DD | DD - Plomb | ml | 1 | 0.6 | 0.64103 | 0.0038462 | 20 01 27 | Lot 17 : Polluants - Amiante - Plomb
601 | Poteau circulaire - Métal - Contient plomb | 7800 | Peintures contenant des substances dangereuses (4) | DD | DD - Plomb | m3 | 1 | 0.15 | 1 | 0.0015 | 20 01 27 | Lot 17 : Polluants - Amiante - Plomb
602 | Marche/Contre marche - Bois - Contenant du plomb | 640 | Peintures contenant des substances dangereuses (4) | DD | DD - Plomb | ml | 1 | 0.18 | 1.4 | 0.00252 | 20 01 27 | Lot 17 : Polluants - Amiante - Plomb
603 | Conduit de canalisation - Joint de jonction amianté | 7500 | Amiante lié à des matériaux inertes | DD | DD - Amiante | ml | 1 | 0.62832 | 1.3 | 0.0081681 | 17 06 05 | Lot 17 : Polluants - Amiante - Plomb
604 | Sauna | 4166.6667 | Autres DND (à détailler obligatoirement en fin du présent tableau) (5) | DND | DND - Autres | u | 2 | 1.2 | 7 | 0.168 | 20 01 35 | Lot 8 : Installation sanitaire
605 | Casier de vestiaire plastique | 8 | Plastiques (à détailler éventuellement selon type de plastiques ; ex : PVC) (2) | DND | DND - Plastique | u | 0.5 | 1.5 | 250 | 1.875 | 17 02 03 | Lot 7 : Mobilier
606 | Banc standard | 1666.6667 | Autres DND (à détailler obligatoirement en fin du présent tableau) (5) | DND | DND - Autres | u | 2 | 0.5 | 3 | 0.03 | 20 01 99 | Lot 12 : Aménagement extérieur
607 | Poteau creux 40x10 - Métal | 7800 | Métaux (à détailler éventuellement en fin du présent tableau) | DND | DND - Métal | ml | 1 | 0.4 | 1 | 0.004 | 17 04 05 | Lot 1 : Enveloppe - Superstructure - Infrastructures - Maçonnerie
608 | Polystyrène PSE - isolation toiture | 40 | Plastiques alvéolaires (PSE, XPS, PU) (2) | DND | DND - Plastique | cm | 1 | 1 | 5 | 0.05 | 17 06 04 | Lot 11 : Isolation - Étanchéité
609 | Poteau creux 8 x 5 cm - Métal | 7800 | Métaux (à détailler éventuellement en fin du présent tableau) | DND | DND - Métal | ml | 1 | 0.08 | 0.5 | 0.0004 | 17 04 05 | Lot 1 : Enveloppe - Superstructure - Infrastructures - Maçonnerie
610 | Chassis fixe - façade | 400 | Verre sans menuiserie | DI | DI - Verre | m² | 1 | 1 | 2 | 0.02 | 17 02 02 | Lot 14 : Menuiserie - huisserie
611 | Poteau lamellé collé 400x100 mm | 500 | Faiblement adjuvantés | DND | DND - Bois | ml | 1 | 0.4 | 10 | 0.04 | 17 02 01 | Lot 1 : Enveloppe - Superstructure - Infrastructures - Maçonnerie
612 | Poutre lamellé collé 700x100 mm | 500 | Faiblement adjuvantés | DND | DND - Bois | ml | 1 | 0.7 | 10 | 0.07 | 17 02 01 | Lot 1 : Enveloppe - Superstructure - Infrastructures - Maçonnerie
613 | Poutre lamellé collé 400x100 mm | 500 | Faiblement adjuvantés | DND | DND - Bois | ml | 1 | 0.4 | 10 | 0.04 | 17 02 01 | Lot 1 : Enveloppe - Superstructure - Infrastructures - Maçonnerie
614 | Poutre lamellé collé 170x50 mm | 500 | Faiblement adjuvantés | DND | DND - Bois | ml | 1 | 0.17 | 5 | 0.0085 | 17 02 01 | Lot 1 : Enveloppe - Superstructure - Infrastructures - Maçonnerie
615 | Mur - béton armé - Garde-corps | 2150 | Béton et pierre | DI | DI - Béton/Pierre | cm | 1 | 1 | 15 | 0.15 | 17 01 01 | Lot 1 : Enveloppe - Superstructure - Infrastructures - Maçonnerie
616 | Massif béton - Gradins | 2500 | Béton et pierre | DI | DI - Béton/Pierre | m3 | 1 | 1 | 20 | 0.2 | 17 01 01 | Lot 1 : Enveloppe - Superstructure - Infrastructures - Maçonnerie
617 | Enrobé bitumineux | 2375 | Mélanges bitumineux (sans goudron) (à détailler éventuellement en fin du présent tableau) | DI | DI - Bitume | cm | 1 | 1 | 4 | 0.04 | 17 03 02 | Lot 12 : Aménagement extérieur
618 | Joint noir bitumineux | 2 | Autres types d'amiante lié (3) | DD | DD - Amiante | ml | 1 | 1 | 1 | 0.01 | 17 06 05 | Lot 17 : Polluants - Amiante - Plomb
619 | Joint d'assemblage dur | 35.2 | Amiante friable | DD | DD - Amiante | ml | 1 | 1 | 1 | 0.01 | 17 06 05 | Lot 17 : Polluants - Amiante - Plomb
620 | Pot de fleur - Fibres-ciment | 8000 | Amiante lié à des matériaux inertes | DD | DD - Amiante | u | 1 | 1 | 0.5 | 0.005 | 17 06 05 | Lot 17 : Polluants - Amiante - Plomb
621 | Plaque sous évier - Matériaux amianté | 1750 | Autres types d'amiante lié (3) | DD | DD - Amiante | m² | 1 | 1 | 0.25 | 0.0025 | 17 06 05 | Lot 17 : Polluants - Amiante - Plomb
622 | Porte métallique très lourde | 2000 | Métaux (à détailler éventuellement en fin du présent tableau) | DND | DND - Métal | u | 2.1 | 0.8 | 20 | 0.336 |  | Lot 14 : Menuiserie - huisserie
623 | Porte métallique grillagée | 1000 | Métaux (à détailler éventuellement en fin du présent tableau) | DND | DND - Métal | u | 2.1 | 0.8 | 2 | 0.0336 |  | Lot 14 : Menuiserie - huisserie
624 | Groupe de climatisation | 500 | Equipements de chauffage, de climatisation ou frigorifiques contenant des fluides frigorigènes dangereux | DD | DD - DEEE | u | 1 | 1 | 100 | 1 | 20 01 35 | Lot 4 : CVC (Climatisation, ventilation, chauffage)
625 | Solin métallique - Couverture | 7800 | Métaux (à détailler éventuellement en fin du présent tableau) | DND | DND - Métal | ml | 1 | 0.3 | 0.1 | 0.0003 | 17 04 05 | Lot 2 : Couverture
626 | Revetement de sol en Granit | 2021.4286 | Béton et pierre | DI | DI - Béton/Pierre | cm | 1 | 1 | 1 | 0.01 | 17 09 04 | Lot 9 : Revêtement de sol
627 | Coffrage poteau amiante-ciment | 1400 | Amiante lié à des matériaux inertes | DD | DD - Amiante | ml | 1 | 0.12 | 5.5 | 0.0066 | 17 06 05 | Lot 17 : Polluants - Amiante - Plomb
628 | Fenêtre simple vitrage - Cadre en métal - Contient du plomb | 248 | Peintures contenant des substances dangereuses (4) | DD | DD - Plomb | U | 1 | 1 | 7 | 0.07 | 20 01 27 | Lot 17 : Polluants - Amiante - Plomb
629 | Granit | 2021.4286 | Béton et pierre | DI | DI - Béton/Pierre | cm | 1 | 1 | 2 | 0.02 | 17 09 04 | Lot 16 : Déchets divers en vrac
630 | Porte de placard - Contient amiante | 550 | Peintures contenant des substances dangereuses (4) | DD | DD - Amiante | m² | 1 | 1 | 1 | 0.01 | 17 06 05 | Lot 17 : Polluants - Amiante - Plomb
631 | Conduit de canalisation - pare-vapeur bitumineux amianté | 7500 | Autres types d'amiante lié (3) | DD | DD - Amiante | ml | 1 | 0.43982 | 1 | 0.0043982 | 17 06 05 | Lot 17 : Polluants - Amiante - Plomb
632 | Enduit de ciment - Matériau amianté - Poteau | 1900 | Amiante friable | DD | DD - Amiante | cm | 1 | 1 | 1 | 0.01 | 17 06 05 | Lot 17 : Polluants - Amiante - Plomb
633 | Enduit de ciment - Matériau amianté - Mur intérieur | 1900 | Amiante friable | DD | DD - Amiante | cm | 1 | 1 | 1 | 0.01 | 17 06 05 | Lot 17 : Polluants - Amiante - Plomb
634 | Vitrage de façade - Cadre en aluminium | 400 | Fenêtres et autres ouvertures vitrées | DND | DND - Métal | U | 1 | 1 | 4 | 0.04 |  | Lot 14 : Menuiserie - huisserie
635 | Mur - Béton armé - Cloisonnement | 2500 | Béton et pierre | DI | DI - Béton/Pierre | cm | 1 | 1 | 15 | 0.15 | 17 01 01 | Lot 3 : Cloison - Doublage - Bardage
636 | Mur - Béton armé - façade extérieur | 2500 | Béton et pierre | DI | DI - Béton/Pierre | cm | 1 | 1 | 10 | 0.1 | 17 01 01 | Lot 1 : Enveloppe - Superstructure - Infrastructures - Maçonnerie
637 | Double panneau bois amianté - Epaisseur 1,5 cm - Cloison | 650 | Amiante friable | DD | DD - Amiante | U | 1 | 1 | 3 | 0.03 | 17 06 05 | Lot 17 : Polluants - Amiante - Plomb
638 | Central de traitement d'air - lourde | 1500 | DEEE (2) non dangereux (à détailler obligatoirement en fin du présent tableau) | DND | DND - DEEE | u | 6 | 3 | 100 | 18 | 20 01 36 | Lot 4 : CVC (Climatisation, ventilation, chauffage)
639 | Enduit de ciment - Matériau amianté - Façade exterieure | 1900 | Amiante friable | DD | DD - Amiante | cm | 1 | 1 | 3 | 0.03 | 17 06 05 | Lot 17 : Polluants - Amiante - Plomb
640 | Enduit de ciment - Matériau amianté - doublage interieur | 1900 | Amiante friable | DD | DD - Amiante | cm | 1 | 1 | 3 | 0.03 | 17 06 05 | Lot 17 : Polluants - Amiante - Plomb
641 | Garde-corps Fenetre | 7800 | Métaux (à détailler éventuellement en fin du présent tableau) | DND | DND - Métal | ml | 1 | 0.6 | 0.3 | 0.0018 | 17 04 05 | Lot 14 : Menuiserie - huisserie
642 | Gaine fibrociment amianté | 1750 | Amiante lié à des matériaux inertes | DD | DD - Amiante | ml | 1 | 0.5 | 0.5 | 0.0025 | 17 06 05 | Lot 17 : Polluants - Amiante - Plomb
643 | Débris Gaine fibrociment amianté | 1750 | Amiante lié à des matériaux inertes | DD | DD - Amiante | m3 | 1 | 1 | 1 | 0.01 | 17 06 05 | Lot 17 : Polluants - Amiante - Plomb
644 | Poteau creux 10x10 - Métal | 7800 | Métaux (à détailler éventuellement en fin du présent tableau) | DND | DND - Métal | ml | 1 | 0.4 | 0.1 | 0.0004 | 17 04 05 | Lot 1 : Enveloppe - Superstructure - Infrastructures - Maçonnerie
645 | Bardage - Panneau sandwich acier avec âme polyuréthane | 225 | Métaux (à détailler éventuellement en fin du présent tableau) | DND | DND - Métal | m² | 1 | 1 | 6 | 0.06 | 17 06 04 | Lot 3 : Cloison - Doublage - Bardage
646 | Couverture - Panneau sandwich acier avec âme polyuréthane | 225 | Métaux (à détailler éventuellement en fin du présent tableau) | DND | DND - Métal | m² | 1 | 1 | 6 | 0.06 | 17 04 05 | Lot 2 : Couverture
647 | Fenêtre double vitrage - Cadre en aluminium - Contient de l'amiante | 1900 | Amiante lié à des matériaux inertes | DD | DD - Amiante | U | 1 | 1 | 7 | 0.07 | 17 06 05 | Lot 17 : Polluants - Amiante - Plomb
648 | Porte interieure vitrée - Cadre en acier | 558.8778 | Fenêtres et autres ouvertures vitrées | DND | DND - Métal | U | 2.15 | 0.9 | 7 | 0.13545 |  | Lot 14 : Menuiserie - huisserie
649 | BA13 - en stock | 826 | Plaques et carreaux | DND | DND - Plâtre | m² | 1 | 1 | 1.3 | 0.013 | 17 08 02 | Lot 16 : Déchets divers en vrac
650 | Casier de rangement métallique | 1238.9381 | Métaux (à détailler éventuellement en fin du présent tableau) | DND | DND - Métal | u | 1.8833 | 1.8 | 0.5 | 0.01695 | 20 01 99 | Lot 7 : Mobilier
651 | Porte standard - Bois - Cadre pvc | 400 | Faiblement adjuvantés | DND | DND - Bois | U | 2.04 | 0.9 | 4 | 0.07344 | 17 02 01 | Lot 14 : Menuiserie - huisserie
652 | Appui fenetre - Plaque bois | 450 | Faiblement adjuvantés | DND | DND - Bois | m² | 1 | 1 | 1.5 | 0.015 | 17 02 01 | Lot 14 : Menuiserie - huisserie
653 | Mur - béton armé - Allège | 2150 | Béton et pierre | DI | DI - Béton/Pierre | cm | 1 | 1 | 15 | 0.15 | 17 01 01 | Lot 1 : Enveloppe - Superstructure - Infrastructures - Maçonnerie
654 | Plaque metallique - Faux plafond | 7850 | Métaux (à détailler éventuellement en fin du présent tableau) | DND | DND - Métal | m² | 1 | 1 | 0.1 | 0.001 | 17 04 05 | Lot 6 : Plafond suspendu
655 | BA13 - Doublage - Allège | 826 | Plaques et carreaux | DND | DND - Plâtre | m² | 1 | 1 | 1.3 | 0.013 | 17 08 02 | Lot 3 : Cloison - Doublage - Bardage
656 | Marbres - Bardage / Doublage | 2700 | Béton et pierre | DI | DI - Béton/Pierre | cm | 1 | 1 | 1.5 | 0.015 | 17 09 04 | Lot 3 : Cloison - Doublage - Bardage
657 | Complexe d’étanchéité bitumineuse Terrasse - Isolant compris | 2500 | Complexe d'étanchéité sans goudron (à détailler éventuellement en fin du présent tableau) | DND | DND - Etanchéité | m² | 1 | 1 | 2 | 0.02 | 17 03 02 | Lot 11 : Isolation - Étanchéité
658 | Lame metallique - Bardage | 7850 | Métaux (à détailler éventuellement en fin du présent tableau) | DND | DND - Métal | m² | 1 | 1 | 0.5 | 0.005 | 17 04 05 | Lot 3 : Cloison - Doublage - Bardage
659 | Escalator mécanique | 5870 | Métaux (à détailler éventuellement en fin du présent tableau) | DND | DND - Métal | u | 1 | 10 | 10 | 1 | 17 04 07 | Lot 18 : Installation diverse - Appareil / Equipement / Produit
660 | Bardage acier simple peau - Façade extérieure | 7800 | Métaux (à détailler éventuellement en fin du présent tableau) | DND | DND - Métal | m² | 1 | 1 | 0.075 | 0.00075 | 17 04 05 | Lot 3 : Cloison - Doublage - Bardage
661 | Porte Fenêtre double vitrage - Cadre en PVC | 391.1429 | Fenêtres et autres ouvertures vitrées | DND | DND - Plastique | U | 1 | 1 | 7 | 0.07 | 17 02 03 / 17 06 04 | Lot 14 : Menuiserie - huisserie
662 | Poteau acier type UPN 160 | 7850 | Métaux (à détailler éventuellement en fin du présent tableau) | DND | DND - Métal | ml | 1 | 0.16 | 1.5 | 0.0024 | 17 04 05 | Lot 1 : Enveloppe - Superstructure - Infrastructures - Maçonnerie
663 | Panne métallique - Charpente | 7800 | Métaux (à détailler éventuellement en fin du présent tableau) | DND | DND - Métal | ml | 1 | 0.16 | 1.5 | 0.0024 | 17 04 05 | Lot 1 : Enveloppe - Superstructure - Infrastructures - Maçonnerie
664 | Escalator mécanique | 5870 | Métaux (à détailler éventuellement en fin du présent tableau) | DND | DND - Métal | u | 1 | 10 | 10 | 1 | 17 04 07 | Lot 18 : Installation diverse - Appareil / Equipement / Produit
665 | Bardage acier simple peau - Façade extérieure | 7800 | Métaux (à détailler éventuellement en fin du présent tableau) | DND | DND - Métal | m² | 1 | 1 | 0.075 | 0.00075 | 17 04 05 | Lot 3 : Cloison - Doublage - Bardage
666 | Porte Fenêtre double vitrage - Cadre en PVC | 391.1429 | Fenêtres et autres ouvertures vitrées | DND | DND - Plastique | U | 1 | 1 | 7 | 0.07 | 17 02 03 / 17 06 04 | Lot 14 : Menuiserie - huisserie
667 | Poteau acier type UPN 180 | 7850 | Métaux (à détailler éventuellement en fin du présent tableau) | DND | DND - Métal | ml | 1 | 0.18 | 1.5556 | 0.0028 | 17 04 05 | Lot 1 : Enveloppe - Superstructure - Infrastructures - Maçonnerie
668 | Panne métallique - Bardage | 7850 | Métaux (à détailler éventuellement en fin du présent tableau) | DND | DND - Métal | ml | 1 | 0.18 | 1.56 | 0.002808 | 17 04 05 | Lot 3 : Cloison - Doublage - Bardage
669 | Mur en Pierre - cloison | 2500 | Béton et pierre | DI | DI - Béton/Pierre | cm | 1 | 1 | 20 | 0.2 | 20 02 02 | Lot 3 : Cloison - Doublage - Bardage
670 | Plaque de cuisson | 444.4444 | DEEE (2) non dangereux (à détailler obligatoirement en fin du présent tableau) | DND | DND - DEEE | u | 0.6 | 0.6 | 5 | 0.018 | 20 01 36 | Lot 19 : Installation Cuisine
671 | Moquette murale | 252.25 | Revêtements de sols | DND | DND - Moquette | m² | 1 | 1 | 0.8 | 0.008 | 17 09 04 | Lot 3 : Cloison - Doublage - Bardage
672 | Latti bois - Doublage | 800 | Faiblement adjuvantés | DND | DND - Bois | m² | 1 | 1 | 1 | 0.01 | 17 02 01 | Lot 3 : Cloison - Doublage - Bardage
673 | Porte garage - Bois - Contient du plomb | 550 | Peintures contenant des substances dangereuses (4) | DD | DD - Plomb | U | 2.04 | 2.4 | 2.2 | 0.10771 | 20 01 27 | Lot 17 : Polluants - Amiante - Plomb
674 | Bati porte métallique - Contient du plomb | 7800 | Peintures contenant des substances dangereuses (4) | DD | DD - Plomb | ml | 1 | 0.1 | 0.7 | 0.0007 | 20 01 27 | Lot 17 : Polluants - Amiante - Plomb
675 | Conduit acier - Contient du plomb | 7800 | Peintures contenant des substances dangereuses (4) | DD | DD - Plomb | ml | 1 | 0.47124 | 0.45 | 0.0021206 | 20 01 27 | Lot 17 : Polluants - Amiante - Plomb
676 | Enduit de plâtre plafond - Contient du plomb | 750 | Peintures contenant des substances dangereuses (4) | DD | DD - Plomb | cm | 1 | 1 | 1 | 0.01 | 20 01 27 | Lot 17 : Polluants - Amiante - Plomb
677 | Verrière - Contient du plomb | 1333.3333 | Peintures contenant des substances dangereuses (4) | DD | DD - Plomb | u | 1 | 1 | 2 | 0.02 | 20 01 27 | Lot 17 : Polluants - Amiante - Plomb
678 | Bati porte bois - Contient du plomb | 550 | Peintures contenant des substances dangereuses (4) | DD | DD - Plomb | ml | 1 | 0.1 | 10 | 0.01 | 20 01 27 | Lot 17 : Polluants - Amiante - Plomb
679 | Porte garage métallique - Contient du plomb | 7800 | Peintures contenant des substances dangereuses (4) | DD | DD - Plomb | U | 1 | 1 | 0.2 | 0.002 | 20 01 27 | Lot 17 : Polluants - Amiante - Plomb
680 | Peinture sur enduit mural - Contient du plomb | 750 | Peintures contenant des substances dangereuses (4) | DD | DD - Plomb | cm | 1 | 1 | 1 | 0.01 | 20 01 27 | Lot 17 : Polluants - Amiante - Plomb
681 | Escalier mécanique | 5870 | DEEE (2) non dangereux (à détailler obligatoirement en fin du présent tableau) | DND | DND - DEEE | u | 1 | 10 | 10 | 1 | 20 01 36 | Lot 18 : Installation diverse - Appareil / Equipement / Produit
682 | Porte Fenêtre double vitrage - Cadre en PVC | 391.1429 | Fenêtres et autres ouvertures vitrées | DND | DND - Plastique | U | 1 | 1 | 7 | 0.07 | 17 02 03 / 17 06 04 | Lot 14 : Menuiserie - huisserie
683 | Poteau acier type UPN 200 | 7850 | Métaux (à détailler éventuellement en fin du présent tableau) | DND | DND - Métal | ml | 1 | 0.2 | 1.6 | 0.0032 | 17 04 05 | Lot 1 : Enveloppe - Superstructure - Infrastructures - Maçonnerie
684 | Panne métallique - Cloison | 7800 | Métaux (à détailler éventuellement en fin du présent tableau) | DND | DND - Métal | ml | 1 | 0.2 | 1.6 | 0.0032 | 17 04 05 | Lot 3 : Cloison - Doublage - Bardage
685 | Mur - Carreau de plâtre hydrofuge - Cloison | 957 | Plaques et carreaux | DND | DND - Plâtre | cm | 1 | 1 | 7 | 0.07 | 17 08 02 | Lot 3 : Cloison - Doublage - Bardage
686 | Rampe en bois | 600 | Faiblement adjuvantés | DND | DND - Bois | m² | 1 | 1 | 1 | 0.01 | 17 02 01 | Lot 10 : Mobilité - Ascenseur - monte charge
687 | Garde corps en verre | 1333.3333 | Verre sans menuiserie | DI | DI - Verre | m² | 1 | 1 | 1 | 0.01 | 17 02 02 | Lot 14 : Menuiserie - huisserie
688 | Bande de guidage malvoyant | 0.3 | Faiblement adjuvantés | DND | DND - Autres | ml | 1 | 0.17 | 5 | 0.0085 |  | Lot 12 : Aménagement extérieur
689 | Poubelle en acier | 7800 | Métaux (à détailler éventuellement en fin du présent tableau) | DND | DND - Métal | u | 0.4 | 0.94248 | 0.1 | 0.00037699 | 20 01 99 | Lot 7 : Mobilier
690 | Ecran d'affichage 32" | 15000 | DEEE (2) non dangereux (à détailler obligatoirement en fin du présent tableau) | DND | DND - DEEE | u | 0.3 | 0.2 | 5 | 0.003 | 20 01 36 | Lot 18 : Installation diverse - Appareil / Equipement / Produit
691 | Table haute (bois ossature métallique) | 2000 | Autres DND (à détailler obligatoirement en fin du présent tableau) (5) | DND | DND - Autres | u | 1 | 0.5 | 5 | 0.025 | 20 01 99 | Lot 7 : Mobilier
692 | Photomaton | 265 | DEEE (2) non dangereux (à détailler obligatoirement en fin du présent tableau) | DND | DND - DEEE | u | 1.8 | 1 | 90 | 1.62 | 20 01 36 | Lot 18 : Installation diverse - Appareil / Equipement / Produit
693 | Borne de billetterie | 100 | DEEE (2) non dangereux (à détailler obligatoirement en fin du présent tableau) | DND | DND - DEEE | u | 1.8 | 1 | 90 | 1.62 | 20 01 36 | Lot 18 : Installation diverse - Appareil / Equipement / Produit
694 | Ecran d'affichage 40" | 20000 | DEEE (2) non dangereux (à détailler obligatoirement en fin du présent tableau) | DND | DND - DEEE | u | 0.3 | 0.2 | 5 | 0.003 | 20 01 36 | Lot 18 : Installation diverse - Appareil / Equipement / Produit
695 | Groupe Aérocondenseur - Petit | 56 | Equipements de chauffage, de climatisation ou frigorifiques contenant des fluides frigorigènes dangereux | DD | DD - DEEE | u | 1.8 | 1 | 100 | 1.8 | 20 01 35 | Lot 4 : CVC (Climatisation, ventilation, chauffage)
696 | Porte de placard | 550 | Faiblement adjuvantés | DND | DND - Bois | U | 1 | 1 | 1 | 0.01 | 17 02 01 | Lot 14 : Menuiserie - huisserie
697 | Grand écran d'affichage 6,5 m² | 40000 | DEEE (2) non dangereux (à détailler obligatoirement en fin du présent tableau) | DND | DND - DEEE | u | 0.3 | 0.2 | 5 | 0.003 | 20 01 36 | Lot 18 : Installation diverse - Appareil / Equipement / Produit
698 | Verrière - Verre armé | 3000 | Métaux (à détailler éventuellement en fin du présent tableau) | DND | DND - Métal | U | 1 | 1 | 0.6 | 0.006 | 17 02 02 | Lot 14 : Menuiserie - huisserie
699 | Porte vitrée - Cadre en métal | 558.8778 | Fenêtres et autres ouvertures vitrées | DND | DND - Métal | U | 2.15 | 0.9 | 7 | 0.13545 |  | Lot 14 : Menuiserie - huisserie
700 | Porte vitrée mécanique - Cadre en métal | 558.8778 | Fenêtres et autres ouvertures vitrées | DND | DND - Métal | U | 2.15 | 0.9 | 7 | 0.13545 |  | Lot 14 : Menuiserie - huisserie
701 | Dalle cassante - Revêtement de sol et colle amiantée | 1900 | Autres types d'amiante lié (3) | DD | DD - Amiante | m² | 1 | 1 | 0.4 | 0.004 | 17 06 05 | Lot 17 : Polluants - Amiante - Plomb
702 | Ragréage y compris colle - Matériau amianté | 1900 | Autres types d'amiante lié (3) | DD | DD - Amiante | cm | 1 | 1 | 0.6 | 0.006 | 17 06 05 | Lot 17 : Polluants - Amiante - Plomb
703 | Verrière - Verre armé contenant de l'amiante | 1900 | Amiante lié à des matériaux inertes | DD | DD - Amiante | U | 1 | 1 | 0.6 | 0.006 | 17 06 05 | Lot 17 : Polluants - Amiante - Plomb
704 | Porte Ascenseur- Contient du plomb | 7800 | Peintures contenant des substances dangereuses (4) | DD | DD - Plomb | U | 1 | 1 | 0.6 | 0.006 | 20 01 27 | Lot 17 : Polluants - Amiante - Plomb
705 | Remplissage - Béton armé | 2500 | Béton et pierre | DI | DI - Béton/Pierre | cm | 1 | 1 | 15 | 0.15 | 17 01 01 | Lot 1 : Enveloppe - Superstructure - Infrastructures - Maçonnerie
706 | Bardage en Aluminium interieur | 2700 | Métaux (à détailler éventuellement en fin du présent tableau) | DND | DND - Métal | cm | 1 | 1 | 100 | 1 | 17 04 02 | Lot 3 : Cloison - Doublage - Bardage
707 | Nez de marche goudronné | 1900 | Autres types d'amiante lié (3) | DD | DD - Amiante | ml | 1 | 0.1 | 0.5 | 0.0005 | 17 06 05 | Lot 17 : Polluants - Amiante - Plomb
708 | Plaque bois - Doublage | 600 | Faiblement adjuvantés | DND | DND - Bois | m² | 1 | 1 | 1 | 0.01 | 17 02 01 | Lot 3 : Cloison - Doublage - Bardage
709 | Plaque bois - Revetement de sol | 600 | Faiblement adjuvantés | DND | DND - Bois | m² | 1 | 1 | 2.5 | 0.025 | 17 02 01 | Lot 9 : Revêtement de sol
710 | Rampe en béton | 2300 | Béton et pierre | DI | DI - Béton/Pierre | cm | 1 | 1 | 15 | 0.15 | 17 01 01 | Lot 10 : Mobilité - Ascenseur - monte charge
711 | Poteau acier - HEA 100 | 7850 | Métaux (à détailler éventuellement en fin du présent tableau) | DND | DND - Métal | ml | 1 | 0.1 | 2.12 | 0.00212 | 17 04 05 | Lot 1 : Enveloppe - Superstructure - Infrastructures - Maçonnerie
712 | Poteau acier - HEA 200 | 7850 | Métaux (à détailler éventuellement en fin du présent tableau) | DND | DND - Métal | ml | 1 | 0.2 | 2.69 | 0.00538 | 17 04 05 | Lot 1 : Enveloppe - Superstructure - Infrastructures - Maçonnerie
713 | Poteau acier - HEA 340 | 7850 | Métaux (à détailler éventuellement en fin du présent tableau) | DND | DND - Métal | ml | 1 | 0.34 | 0.39118 | 0.00133 | 17 04 05 | Lot 1 : Enveloppe - Superstructure - Infrastructures - Maçonnerie
714 | Poteau acier - HEA 300 | 7850 | Métaux (à détailler éventuellement en fin du présent tableau) | DND | DND - Métal | ml | 1 | 0.3 | 3.7667 | 0.0113 | 17 04 05 | Lot 1 : Enveloppe - Superstructure - Infrastructures - Maçonnerie
715 | Poutrelle acier - HEA 300 | 7850 | Métaux (à détailler éventuellement en fin du présent tableau) | DND | DND - Métal | ml | 1 | 0.3 | 3.7667 | 0.0113 | 17 04 05 | Lot 1 : Enveloppe - Superstructure - Infrastructures - Maçonnerie
716 | Poteau acier - HEA 280 | 7850 | Métaux (à détailler éventuellement en fin du présent tableau) | DND | DND - Métal | ml | 1 | 0.28 | 3.475 | 0.00973 | 17 04 05 | Lot 1 : Enveloppe - Superstructure - Infrastructures - Maçonnerie
717 | Poutrelle acier - HEA 240 | 7850 | Métaux (à détailler éventuellement en fin du présent tableau) | DND | DND - Métal | ml | 1 | 0.24 | 3.2 | 0.00768 | 17 04 05 | Lot 1 : Enveloppe - Superstructure - Infrastructures - Maçonnerie
718 | Poutrelle acier - HEA 400 | 7850 | Métaux (à détailler éventuellement en fin du présent tableau) | DND | DND - Métal | ml | 1 | 0.4 | 3.975 | 0.0159 | 17 04 05 | Lot 1 : Enveloppe - Superstructure - Infrastructures - Maçonnerie
719 | Poutrelle acier - HEA 600 | 7850 | Métaux (à détailler éventuellement en fin du présent tableau) | DND | DND - Métal | ml | 1 | 0.6 | 3.7667 | 0.0226 | 17 04 05 | Lot 1 : Enveloppe - Superstructure - Infrastructures - Maçonnerie
720 | Poutrelle acier - HEA 220 | 7850 | Métaux (à détailler éventuellement en fin du présent tableau) | DND | DND - Métal | ml | 1 | 0.22 | 2.9227 | 0.00643 | 17 04 05 | Lot 1 : Enveloppe - Superstructure - Infrastructures - Maçonnerie
721 | Poutrelle acier - HEA 120 | 7850 | Métaux (à détailler éventuellement en fin du présent tableau) | DND | DND - Métal | ml | 1 | 0.12 | 2.1083 | 0.00253 | 17 04 05 | Lot 1 : Enveloppe - Superstructure - Infrastructures - Maçonnerie
722 | Poutrelle acier - HEA 500 | 7850 | Métaux (à détailler éventuellement en fin du présent tableau) | DND | DND - Métal | ml | 1 | 0.5 | 3.96 | 0.0198 | 17 04 05 | Lot 1 : Enveloppe - Superstructure - Infrastructures - Maçonnerie
723 | Poutrelle acier - HEA 550 | 7850 | Métaux (à détailler éventuellement en fin du présent tableau) | DND | DND - Métal | ml | 1 | 0.55 | 3.8545 | 0.0212 | 17 04 05 | Lot 1 : Enveloppe - Superstructure - Infrastructures - Maçonnerie
724 | Poutrelle acier - HEA 260 | 7850 | Métaux (à détailler éventuellement en fin du présent tableau) | DND | DND - Métal | ml | 1 | 0.26 | 3.3385 | 0.00868 | 17 04 05 | Lot 1 : Enveloppe - Superstructure - Infrastructures - Maçonnerie
725 | Poutrelle acier - HEA 700 | 7850 | Métaux (à détailler éventuellement en fin du présent tableau) | DND | DND - Métal | ml | 1 | 0.7 | 3.7143 | 0.026 | 17 04 05 | Lot 1 : Enveloppe - Superstructure - Infrastructures - Maçonnerie
726 | Poutrelle acier - HEA 800 | 7850 | Métaux (à détailler éventuellement en fin du présent tableau) | DND | DND - Métal | ml | 1 | 0.8 | 3.6125 | 0.0289 | 17 04 05 | Lot 1 : Enveloppe - Superstructure - Infrastructures - Maçonnerie
727 | Poutrelle acier - HEA 900 | 7850 | Métaux (à détailler éventuellement en fin du présent tableau) | DND | DND - Métal | ml | 1 | 0.9 | 3.5667 | 0.0321 | 17 04 05 | Lot 1 : Enveloppe - Superstructure - Infrastructures - Maçonnerie
728 | Poutrelle acier - HEA 140 | 7850 | Métaux (à détailler éventuellement en fin du présent tableau) | DND | DND - Métal | ml | 1 | 0.14 | 2.2429 | 0.00314 | 17 04 05 | Lot 1 : Enveloppe - Superstructure - Infrastructures - Maçonnerie
729 | Poutrelle acier - HEA 160 | 7850 | Métaux (à détailler éventuellement en fin du présent tableau) | DND | DND - Métal | ml | 1 | 0.16 | 2.425 | 0.00388 | 17 04 05 | Lot 1 : Enveloppe - Superstructure - Infrastructures - Maçonnerie
730 | Poutrelle acier - HEA 180 | 7850 | Métaux (à détailler éventuellement en fin du présent tableau) | DND | DND - Métal | ml | 1 | 0.18 | 2.5167 | 0.00453 | 17 04 05 | Lot 1 : Enveloppe - Superstructure - Infrastructures - Maçonnerie
731 | Porte sectionnelle industrielle | 392.0266 | Fenêtres et autres ouvertures vitrées | DND | DND - Métal | U | 1 | 1 | 2 | 0.02 |  | Lot 14 : Menuiserie - huisserie
732 | Mur - Parpaing creux - périphérie | 1185 | Béton et pierre | DI | DI - Béton/Pierre | cm | 1 | 1 | 20 | 0.2 | 17 01 01 | Lot 1 : Enveloppe - Superstructure - Infrastructures - Maçonnerie
733 | Mur - Parpaing creux - cloisons | 1185 | Béton et pierre | DI | DI - Béton/Pierre | cm | 1 | 1 | 20 | 0.2 | 17 01 01 | Lot 3 : Cloison - Doublage - Bardage
734 | Chauffage tube Radiant | 5860.8059 | Métaux (à détailler éventuellement en fin du présent tableau) | DND | DND - Métal | u | 5 | 0.65 | 0.42 | 0.01365 | 20 01 36 | Lot 4 : CVC (Climatisation, ventilation, chauffage)
735 | Cloison de distribution métallique | 7800 | Métaux (à détailler éventuellement en fin du présent tableau) | DND | DND - Métal | m² | 1 | 1 | 0.1 | 0.001 | 17 04 05 | Lot 3 : Cloison - Doublage - Bardage
736 | Conduit de canalisation - Joint de jonction amianté | 7500 | Amiante lié à des matériaux inertes | DD | DD - Amiante | ml | 1 | 0.15 | 0.5 | 0.00075 | 17 06 05 | Lot 17 : Polluants - Amiante - Plomb
737 | Tresse amianté | 1700 | Autres types d'amiante lié (3) | DD | DD - Amiante | ml | 2.9 | 0.25 | 0.012 | 8.7e-05 | 17 06 05 | Lot 17 : Polluants - Amiante - Plomb
738 | Passerelle béton armé | 2150 | Béton et pierre | DI | DI - Béton/Pierre | cm | 1 | 1 | 15 | 0.15 | 17 01 01 | Lot 10 : Mobilité - Ascenseur - monte charge
739 | Faïence mosaïque extérieur - Colle amiantée - Faïence contaminée | 1825.7 | Amiante friable | DD | DD - Amiante | m² | 1 | 1 | 0.95 | 0.0095 | 17 06 05 | Lot 17 : Polluants - Amiante - Plomb
740 | Plexiglas | 1500 | Plastiques (à détailler éventuellement selon type de plastiques ; ex : PVC) (2) | DND | DND - Plastique | m² | 1 | 1 | 0.4 | 0.004 | 17 02 03 | Lot 16 : Déchets divers en vrac
741 | Cloisons -Panneau sandwich acier avec âme polyuréthane | 225 | Métaux (à détailler éventuellement en fin du présent tableau) | DND | DND - Métal | m² | 1 | 1 | 6 | 0.06 | 17 09 04 | Lot 3 : Cloison - Doublage - Bardage
742 | Futes de 200 litres à bonde | 2307.6923 | Métaux (à détailler éventuellement en fin du présent tableau) | DND | DND - Métal | u | 1 | 0.65 | 1 | 0.0065 | 17 04 05 | Lot 18 : Installation diverse - Appareil / Equipement / Produit
743 | Isolation façade exterieur - Polystyrène | 40 | Plastiques alvéolaires (PSE, XPS, PU) (2) | DND | DND - Plastique | cm | 1 | 1 | 8 | 0.08 | 17 06 04 | Lot 11 : Isolation - Étanchéité
744 | Garde-corps métal - Escalier | 7800 | Métaux (à détailler éventuellement en fin du présent tableau) | DND | DND - Métal | ml | 1 | 1 | 0.2 | 0.002 | 17 04 05 | Lot 10 : Mobilité - Ascenseur - monte charge
745 | Plaque en PVC - Faux plafond | 600 | Plastiques (à détailler éventuellement selon type de plastiques ; ex : PVC) (2) | DND | DND - Plastique | m² | 1 | 1 | 0.7 | 0.007 | 17 02 03 | Lot 6 : Plafond suspendu
746 | Garde-corps métal - Toiture | 7800 | Métaux (à détailler éventuellement en fin du présent tableau) | DND | DND - Métal | ml | 1 | 1 | 0.2 | 0.002 | 17 04 05 | Lot 2 : Couverture
747 | Mur - Béton armé - Périphérie | 2500 | Béton et pierre | DI | DI - Béton/Pierre | cm | 1 | 1 | 15 | 0.15 | 17 01 01 | Lot 1 : Enveloppe - Superstructure - Infrastructures - Maçonnerie
748 | Ascenseur - Monte Malade | 3000 | Métaux (à détailler éventuellement en fin du présent tableau) | DND | DND - Métal | u | 1 | 1.5 | 100 | 1.5 | 20 01 36 | Lot 10 : Mobilité - Ascenseur - monte charge
749 | Ascenseur - Standard | 3000 | Métaux (à détailler éventuellement en fin du présent tableau) | DND | DND - Métal | u | 1 | 1.3 | 100 | 1.3 | 20 01 36 | Lot 10 : Mobilité - Ascenseur - monte charge
750 | Monte charge | 3000 | Métaux (à détailler éventuellement en fin du présent tableau) | DND | DND - Métal | u | 1 | 1.4 | 100 | 1.4 | 20 01 36 | Lot 10 : Mobilité - Ascenseur - monte charge
751 | Porte d'entrée colissante vitrée - Aluminium | 581.7645 | Fenêtres et autres ouvertures vitrées | DND | DND - Métal | U | 2.15 | 0.9 | 7 | 0.13545 | 17 04 02 | Lot 14 : Menuiserie - huisserie
752 | Enduit de plâtre - Façade | 1050 | Enduit + support inerte | DND | DND - Plâtre | cm | 1 | 1 | 1 | 0.01 | 17 08 02 | Lot 3 : Cloison - Doublage - Bardage
753 | Laine de verre - Cloison | 30 | Laines minérales | DND | DND - Minérale | cm | 1 | 1 | 50 | 0.5 | 17 06 04 | Lot 11 : Isolation - Étanchéité
754 | Revetement de sol - Pierre | 2500 | Béton et pierre | DI | DI - Béton/Pierre | cm | 1 | 1 | 1 | 0.01 | 17 09 04 | Lot 9 : Revêtement de sol
755 | Revetement de Façade - Pierre | 2500 | Béton et pierre | DI | DI - Béton/Pierre | cm | 1 | 1 | 1 | 0.01 | 17 05 04 | Lot 3 : Cloison - Doublage - Bardage
756 | Revetement d'escalier - Pierre | 2501 | Béton et pierre | DI | DI - Béton/Pierre | cm | 1 | 1 | 1 | 0.01 | 17 05 04 | Lot 9 : Revêtement de sol
757 | Portes coupe-feu - Standard | 900 | Faiblement adjuvantés | DND | DND - Bois | U | 1.2 | 2.1 | 4 | 0.1008 | 17 02 01 | Lot 14 : Menuiserie - huisserie
758 | Passerelle - Acier | 7800 | Métaux (à détailler éventuellement en fin du présent tableau) | DND | DND - Métal | cm | 1 | 1 | 1 | 0.01 | 17 04 05 | Lot 10 : Mobilité - Ascenseur - monte charge
759 | Porte Bloc opératoire - BESAM | 816.3265 | Faiblement adjuvantés | DND | DND - Autres | u | 1.4 | 2.1 | 5 | 0.147 |  | Lot 14 : Menuiserie - huisserie
760 | Groupe froid - petit | 7800 | Métaux (à détailler éventuellement en fin du présent tableau) | DND | DND - Métal | u | 1 | 1 | 8 | 0.08 | 17 04 05 | Lot 4 : CVC (Climatisation, ventilation, chauffage)
761 | Cloture métallique + Portail sur rails | 5000 | Métaux (à détailler éventuellement en fin du présent tableau) | DND | DND - Métal | cm | 1 | 1 | 1 | 0.01 | 17 04 02 | Lot 12 : Aménagement extérieur
762 | Groupe électrogène | 666.6667 | DEEE (2) non dangereux (à détailler obligatoirement en fin du présent tableau) | DND | DND - DEEE | u | 3 | 2 | 100 | 6 | 20 01 36 | Lot 15 : Installation électrique
763 | Porte Bloc opératoire - BESAM | 816.3265 | Faiblement adjuvantés | DND | DND - Autres | u | 1.4 | 2.1 | 5 | 0.147 |  | Lot 14 : Menuiserie - huisserie
764 | Cuivre - Tube fluides médicaux | 8900 | Métaux (à détailler éventuellement en fin du présent tableau) | DND | DND - Métal | ml | 1 | 0.02 | 0.2 | 4e-05 | 17 04 01 | Lot 8 : Installation sanitaire
765 | Ascenseur - Handicapé | 538.4615 | Métaux (à détailler éventuellement en fin du présent tableau) | DND | DND - Métal | u | 1 | 1.3 | 100 | 1.3 | 20 01 36 | Lot 10 : Mobilité - Ascenseur - monte charge
766 | Porte double vitrage - Cadre en PVC | 391.1429 | Fenêtres et autres ouvertures vitrées | DND | DND - Plastique | U | 1 | 1 | 7 | 0.07 | 17 02 03 / 17 06 04 | Lot 14 : Menuiserie - huisserie
767 | Central de traitement d'air - petite | 1500 | DEEE (2) non dangereux (à détailler obligatoirement en fin du présent tableau) | DND | DND - DEEE | u | 1 | 1 | 10 | 0.1 | 20 01 36 | Lot 4 : CVC (Climatisation, ventilation, chauffage)
768 | Porte d'intérieur pvc vitrée - Cadre en Aluminium | 581.7645 | Fenêtres et autres ouvertures vitrées | DND | DND - Autres | U | 2.15 | 0.9 | 7 | 0.13545 | 17 04 02 | Lot 14 : Menuiserie - huisserie | A modifier
769 | Porte fenetre vitrée - Aluminium | 581.7645 | Fenêtres et autres ouvertures vitrées | DND | DND - Métal | U | 2.15 | 0.9 | 7 | 0.13545 | 17 04 02 | Lot 14 : Menuiserie - huisserie
770 | Porte chambre froide | 680.2721 | Faiblement adjuvantés | DND | DND - Autres | u | 1.4 | 2.1 | 5 | 0.147 | 17 06 04 | Lot 14 : Menuiserie - huisserie
771 | Porte métallique colissante lourde | 1360.5442 | Faiblement adjuvantés | DND | DND - Autres | u | 1.4 | 2.1 | 5 | 0.147 | 17 04 05 | Lot 14 : Menuiserie - huisserie
772 | Faïence mosaïque extérieur | 1825.7 | Céramique (carrelage, faïence et sanitaires) | DI | DI - Céramique | m² | 1 | 1 | 0.95 | 0.0095 | 17 01 03 | Lot 3 : Cloison - Doublage - Bardage
773 | Bloc de 2 néons | 2000 | Sources lumineuses (tubes fluorescents, néons, lampes à décharges, lampes à LED) | DND | DND - DEEE | u | 0.2 | 0.2 | 3 | 0.0012 | 20 01 35 | Lot 5 : Appareils d'éclairage | A modifier
774 | Porte standard - Bois - Cadre métal | 800 | Faiblement adjuvantés | DND | DND - Bois | U | 2.04 | 0.9 | 4 | 0.07344 | 17 02 01 | Lot 14 : Menuiserie - huisserie
775 | Groupe Aérocondenseur - Grand | 1111.1111 | Equipements de chauffage, de climatisation ou frigorifiques contenant des fluides frigorigènes dangereux | DD | DD - DEEE | u | 1.8 | 1 | 100 | 1.8 | 20 01 35 | Lot 4 : CVC (Climatisation, ventilation, chauffage)
776 | Aeroréfrigérant - Freecooling | 277.7778 | Equipements de chauffage, de climatisation ou frigorifiques contenant des fluides frigorigènes dangereux | DD | DD - DEEE | u | 1.8 | 1 | 100 | 1.8 | 20 01 35 | Lot 4 : CVC (Climatisation, ventilation, chauffage)
777 | Groupe Aérocondenseur - Moyen | 555.5556 | Equipements de chauffage, de climatisation ou frigorifiques contenant des fluides frigorigènes dangereux | DD | DD - DEEE | u | 1.8 | 1 | 100 | 1.8 | 20 01 35 | Lot 4 : CVC (Climatisation, ventilation, chauffage)
778 | Chaufferie - Petite (sous-station) | 7800 | DEEE (2) non dangereux (à détailler obligatoirement en fin du présent tableau) | DND | DND - DEEE | u | 1 | 1 | 13 | 0.13 | 20 01 36 | Lot 4 : CVC (Climatisation, ventilation, chauffage)
779 | TGBT | 266.6667 | DEEE (2) non dangereux (à détailler obligatoirement en fin du présent tableau) | DND | DND - DEEE | u | 2 | 1.5 | 50 | 1.5 | 20 01 36 | Lot 15 : Installation électrique
780 | Portes coupe-feu - Joint amianté | 900 | Autres types d'amiante lié (3) | DD | DD - Amiante | u | 1.2 | 2.1 | 4 | 0.1008 | 17 06 05 | Lot 17 : Polluants - Amiante - Plomb
781 | Joint entre pierre en bardage - Matériau amianté | 1000 | Autres types d'amiante lié (3) | DD | DD - Amiante | ml | 1 | 0.1 | 0.3 | 0.0003 | 17 06 05 | Lot 17 : Polluants - Amiante - Plomb
782 | Tampon bitumineux sous évier - Matériaux amianté | 1750 | Autres types d'amiante lié (3) | DD | DD - Amiante | u | 1 | 0.1 | 0.15 | 0.00015 | 17 06 05 | Lot 17 : Polluants - Amiante - Plomb
783 | Patin sur machoire de frein - Matériaux amianté | 83 | Amiante lié à des matériaux inertes | DD | DD - Amiante | u | 1 | 1 | 0.3 | 0.003 | 17 06 05 | Lot 17 : Polluants - Amiante - Plomb
784 | Enrobé de voirie - Chaussée Contenant des HAP >50mg/kg et <500mg/kg | 2082 | Autres DND (à détailler obligatoirement en fin du présent tableau) (5) | DND | DND - Autres | cm | 1 | 1 | 3.5 | 0.035 | 17 03 02 | Lot 12 : Aménagement extérieur
785 | Feuille de Plomb | 11500 | Peintures contenant des substances dangereuses (4) | DD | DD - Plomb | cm | 1 | 1 | 0.1 | 0.001 | 17 04 03 | Lot 17 : Polluants - Amiante - Plomb | A modifier
786 | Enduit beige - Matériau amianté | 1900 | Autres types d'amiante lié (3) | DD | DD - Amiante | cm | 1 | 1 | 1 | 0.01 | 17 06 05 | Lot 17 : Polluants - Amiante - Plomb
787 | Sol bitumineux | 2375 | Mélanges bitumineux (sans goudron) (à détailler éventuellement en fin du présent tableau) | DI | DI - Bitume | cm | 1 | 1 | 4 | 0.04 | 17 03 02 | Lot 9 : Revêtement de sol
788 | Portique bois lamellé collé 800x100 mm | 500 | Faiblement adjuvantés | DND | DND - Bois | ml | 1 | 0.85 | 10 | 0.085 | 17 02 01 | Lot 1 : Enveloppe - Superstructure - Infrastructures - Maçonnerie
789 | Coude Amiante Ciment | 1750 | Amiante lié à des matériaux inertes | DD | DD - Amiante | u | 0.4 | 0.126 | 2 | 0.001008 | 17 06 05 | Lot 17 : Polluants - Amiante - Plomb
790 | Porte métallique colissante | 7500 | Métaux (à détailler éventuellement en fin du présent tableau) | DND | DND - Métal | cm | 1.4 | 2.1 | 0.5 | 0.0147 | 17 04 05 | Lot 14 : Menuiserie - huisserie
791 | Hublot luminaire Rond - standard | 13.5714 | Sources lumineuses (tubes fluorescents, néons, lampes à décharges, lampes à LED) | DND | DND - DEEE | u | 1 | 1 | 7 | 0.07 | 20 01 36 | Lot 5 : Appareils d'éclairage
792 | Plaque bois - plafond | 600 | Faiblement adjuvantés | DND | DND - Bois | m² | 1 | 1 | 2 | 0.02 | 17 02 01 | Lot 6 : Plafond suspendu
793 | Canalisations PVC EUV - exterieure | 958.1128 | Plastiques (à détailler éventuellement selon type de plastiques ; ex : PVC) (2) | DND | DND - Plastique | ml | 1 | 0.31416 | 0.4 | 0.0012566 | 17 02 03 | Lot 12 : Aménagement extérieur
794 | Poteau bois 170 x 80 mm | 474 | Faiblement adjuvantés | DND | DND - Bois | ml | 1 | 0.17 | 8 | 0.0136 | 17 02 01 | Lot 1 : Enveloppe - Superstructure - Infrastructures - Maçonnerie
795 | Charpente bois - légère | 500 | Faiblement adjuvantés | DND | DND - Bois | m² | 1 | 0.6 | 2 | 0.012 | 17 02 01 | Lot 1 : Enveloppe - Superstructure - Infrastructures - Maçonnerie
796 | Porte vitrée - Bois | 703.5807 | Fenêtres et autres ouvertures vitrées | DND | DND - Bois | U | 2.15 | 0.9 | 7 | 0.13545 | 17 02 01 | Lot 14 : Menuiserie - huisserie
797 | Chaufferie - très Petite (sous-station) | 7800 | DEEE (2) non dangereux (à détailler obligatoirement en fin du présent tableau) | DND | DND - DEEE | u | 1 | 1 | 2 | 0.02 | 20 01 36 | Lot 4 : CVC (Climatisation, ventilation, chauffage)
798 | Coffrage amiante-ciment | 1750 | Amiante lié à des matériaux inertes | DD | DD - Amiante | u | 1 | 0.47124 | 0.7 | 0.0032987 | 17 06 05 | Lot 17 : Polluants - Amiante - Plomb
799 | Orenement façade - Béton | 2500 | Béton et pierre | DI | DI - Béton/Pierre | cm | 1 | 1 | 10 | 0.1 | 17 01 01 | Lot 1 : Enveloppe - Superstructure - Infrastructures - Maçonnerie
800 | Papier auto - adhisif avec mousse - Plafond | 40 | Autres DND (à détailler obligatoirement en fin du présent tableau) (5) | DND | DND - Autres | m² | 1 | 1 | 0.5 | 0.005 |  | Lot 6 : Plafond suspendu
801 | Porte colissante - Bois | 550 | Faiblement adjuvantés | DND | DND - Bois | U | 2.04 | 0.8 | 4 | 0.06528 | 17 02 01 | Lot 14 : Menuiserie - huisserie
802 | Main courante - Escalier | 7800 | Métaux (à détailler éventuellement en fin du présent tableau) | DND | DND - Métal | ml | 1 | 0.39 | 0.1 | 0.00039 | 17 04 05 | Lot 10 : Mobilité - Ascenseur - monte charge
803 | Plancher hourdis - Brique creuse - Toiture | 1200 | Béton et pierre | DI | DI - Terre cuite | cm | 1 | 1 | 20 | 0.2 | 17 01 03 | Lot 1 : Enveloppe - Superstructure - Infrastructures - Maçonnerie
804 | Structure bois - Plancher | 500 | Faiblement adjuvantés | DND | DND - Bois | m² | 1 | 0.6 | 2 | 0.012 | 17 02 01 | Lot 1 : Enveloppe - Superstructure - Infrastructures - Maçonnerie
805 | Bardage plaque en acier - Façade extérieure | 7800 | Métaux (à détailler éventuellement en fin du présent tableau) | DND | DND - Métal | m² | 1 | 1 | 0.075 | 0.00075 | 17 04 05 | Lot 3 : Cloison - Doublage - Bardage
806 | Poteau acier type IPN 280 | 7850 | Métaux (à détailler éventuellement en fin du présent tableau) | DND | DND - Métal | ml | 1 | 0.28 | 2.1786 | 0.0061 | 17 04 05 | Lot 1 : Enveloppe - Superstructure - Infrastructures - Maçonnerie
807 | Monte voiture hydraulique | 600 | Métaux (à détailler éventuellement en fin du présent tableau) | DND | DND - Métal | u | 5.5 | 2.6 | 15 | 2.145 | 20 01 36 | Lot 18 : Installation diverse - Appareil / Equipement / Produit
808 | Dalle béton armé - Mezzanine | 2500 | Béton et pierre | DI | DI - Béton/Pierre | cm | 1 | 1 | 15 | 0.15 | 17 01 01 | Lot 1 : Enveloppe - Superstructure - Infrastructures - Maçonnerie
809 | Poteau - Béton armé 1,4 X 0,9 m | 2500 | Béton et pierre | DI | DI - Béton/Pierre | m3 | 1 | 1 | 100 | 1 | 17 01 01 | Lot 1 : Enveloppe - Superstructure - Infrastructures - Maçonnerie
810 | Poteau - Béton armé 2,7 X 1 m | 2500 | Béton et pierre | DI | DI - Béton/Pierre | m3 | 1 | 1 | 100 | 1 | 17 01 01 | Lot 1 : Enveloppe - Superstructure - Infrastructures - Maçonnerie
811 | Portique - Béton armé | 2500 | Béton et pierre | DI | DI - Béton/Pierre | m3 | 1 | 1 | 100 | 1 | 17 01 01 | Lot 1 : Enveloppe - Superstructure - Infrastructures - Maçonnerie
812 | Poteau - Béton armé 0,25 X 0,25 m | 2500 | Béton et pierre | DI | DI - Béton/Pierre | m3 | 1 | 1 | 100 | 1 | 17 01 01 | Lot 1 : Enveloppe - Superstructure - Infrastructures - Maçonnerie
813 | Poutre - Béton armé 0,7 X 1,6 m | 2500 | Béton et pierre | DI | DI - Béton/Pierre | m3 | 1 | 1 | 100 | 1 | 17 01 01 | Lot 1 : Enveloppe - Superstructure - Infrastructures - Maçonnerie
814 | Poutre - Béton armé 0,3 X 0,5 m | 2500 | Béton et pierre | DI | DI - Béton/Pierre | m3 | 1 | 1 | 100 | 1 | 17 01 01 | Lot 1 : Enveloppe - Superstructure - Infrastructures - Maçonnerie
815 | Poutre - Béton armé 1 X 0,25 m | 2500 | Béton et pierre | DI | DI - Béton/Pierre | m3 | 1 | 1 | 100 | 1 | 17 01 01 | Lot 1 : Enveloppe - Superstructure - Infrastructures - Maçonnerie
816 | Poutrelles acier type UPE 330 | 7850 | Métaux (à détailler éventuellement en fin du présent tableau) | DND | DND - Métal | ml | 1 | 0.33 | 2.0545 | 0.00678 | 17 04 05 | Lot 1 : Enveloppe - Superstructure - Infrastructures - Maçonnerie
817 | Charpente métallique - Type pannes -Très légère | 7800 | Métaux (à détailler éventuellement en fin du présent tableau) | DND | DND - Métal | m² | 1 | 1 | 0.08 | 0.0008 | 17 04 05 | Lot 1 : Enveloppe - Superstructure - Infrastructures - Maçonnerie
818 | Plaque métallique - Bardage | 7800 | Métaux (à détailler éventuellement en fin du présent tableau) | DND | DND - Métal | m² | 1 | 1 | 0.1 | 0.001 | 17 04 05 | Lot 3 : Cloison - Doublage - Bardage
819 | Chaufferie (sous-station) - grande | 7800 | DEEE (2) non dangereux (à détailler obligatoirement en fin du présent tableau) | DND | DND - DEEE | u | 1 | 1 | 60 | 0.6 | 20 01 36 | Lot 4 : CVC (Climatisation, ventilation, chauffage)
820 | Béton cellulaire pollué - isolation sous toiture | 400 | Autres DD (à détailler obligatoirement en fin du présent tableau) (5) | DD | DD - Autres | cm | 1 | 1 | 25 | 0.25 | 17 01 06 | Lot 17 : Polluants - Amiante - Plomb
821 | Béton cellulaire pollué - Isolation mur | 400 | Autres DD (à détailler obligatoirement en fin du présent tableau) (5) | DD | DD - Autres | cm | 1 | 1 | 25 | 0.25 | 17 01 06 | Lot 17 : Polluants - Amiante - Plomb
822 | Fermes en béton préfabriqué - Toiture | 2500 | Béton et pierre | DI | DI - Béton/Pierre | m3 | 1 | 1 | 100 | 1 | 17 01 01 | Lot 1 : Enveloppe - Superstructure - Infrastructures - Maçonnerie
823 | Poteau - Béton armé 0,3 X 0,4 m - Contient enduit | 2500 | Enduit + support inerte | DND | DND - Plâtre/Béton | m3 | 1 | 1 | 100 | 1 | 17 08 02 | Lot 1 : Enveloppe - Superstructure - Infrastructures - Maçonnerie
824 | Poteau - Béton armé 0,5 X 0,5 m - Contient enduit | 2500 | Enduit + support inerte | DND | DND - Plâtre/Béton | m3 | 1 | 1 | 100 | 1 | 17 08 02 | Lot 1 : Enveloppe - Superstructure - Infrastructures - Maçonnerie
825 | Poteau - Béton armé 1 X 0,5 m - Contient enduit | 2500 | Enduit + support inerte | DND | DND - Plâtre/Béton | m3 | 1 | 1 | 100 | 1 | 17 08 02 | Lot 1 : Enveloppe - Superstructure - Infrastructures - Maçonnerie
826 | Poteau - Béton armé 0,4 X 0,5 m - Contient enduit | 2500 | Enduit + support inerte | DND | DND - Plâtre/Béton | m3 | 1 | 1 | 100 | 1 | 17 08 02 | Lot 1 : Enveloppe - Superstructure - Infrastructures - Maçonnerie
827 | Poutre - Béton armé 0,15 X 0,25 m - Contient enduit | 2500 | Enduit + support inerte | DND | DND - Plâtre/Béton | m3 | 1 | 1 | 100 | 1 | 17 08 02 | Lot 1 : Enveloppe - Superstructure - Infrastructures - Maçonnerie
828 | Poutre - Béton armé 0,5 X 0,5 m - Contient enduit | 2500 | Enduit + support inerte | DND | DND - Plâtre/Béton | m3 | 1 | 1 | 100 | 1 | 17 08 02 | Lot 1 : Enveloppe - Superstructure - Infrastructures - Maçonnerie
829 | Mur - Béton armé -Contient enduit | 2500 | Enduit + support inerte | DND | DND - Plâtre/Béton | cm | 1 | 1 | 15 | 0.15 | 17 08 02 | Lot 1 : Enveloppe - Superstructure - Infrastructures - Maçonnerie
830 | Mur - Brique creuse - Cloisonnement | 950 | Tuiles et briques | DI | DI - Terre cuite | cm | 1 | 1 | 20 | 0.2 | 17 01 03 | Lot 3 : Cloison - Doublage - Bardage
831 | Dalle béton armé avec enduit platre - Toiture | 2400 | Enduit + support inerte | DND | DND - Plâtre/Béton | cm | 1 | 1 | 15 | 0.15 | 17 08 02 | Lot 1 : Enveloppe - Superstructure - Infrastructures - Maçonnerie
832 | Béton cellulaire pollué - isolation sous dalle béton | 400 | Autres DD (à détailler obligatoirement en fin du présent tableau) (5) | DD | DD - Autres | cm | 1 | 1 | 25 | 0.25 | 17 01 06 | Lot 17 : Polluants - Amiante - Plomb
833 | Laine de verre aluminisée - Faux plafond | 33.9 | Laines minérales | DND | DND - Minérale | cm | 1 | 1 | 100 | 1 | 17 06 04 | Lot 6 : Plafond suspendu
834 | Poutre - Béton armé 1 X 0,8 m - Contient enduit | 2500 | Enduit + support inerte | DND | DND - Plâtre/Béton | m3 | 1 | 1 | 100 | 1 | 17 08 02 | Lot 1 : Enveloppe - Superstructure - Infrastructures - Maçonnerie
835 | Poutre - Béton armé 1 X 0,3 m - Contient enduit | 2500 | Enduit + support inerte | DND | DND - Plâtre/Béton | m3 | 1 | 1 | 100 | 1 | 17 08 02 | Lot 1 : Enveloppe - Superstructure - Infrastructures - Maçonnerie
836 | Poutre - Béton armé 1,3 X 1 m - Contient enduit | 2500 | Enduit + support inerte | DND | DND - Plâtre/Béton | m3 | 1 | 1 | 100 | 1 | 17 08 02 | Lot 1 : Enveloppe - Superstructure - Infrastructures - Maçonnerie
837 | Poutre - Béton armé 0,7 X 0,4 m - Contient enduit | 2500 | Enduit + support inerte | DND | DND - Plâtre/Béton | m3 | 1 | 1 | 100 | 1 | 17 08 02 | Lot 1 : Enveloppe - Superstructure - Infrastructures - Maçonnerie
838 | Poutre - Béton armé 2,2 X 0,6 m - Contient enduit | 2500 | Enduit + support inerte | DND | DND - Plâtre/Béton | m3 | 1 | 1 | 100 | 1 | 17 08 02 | Lot 1 : Enveloppe - Superstructure - Infrastructures - Maçonnerie
839 | Poutre - Béton armé 0,3 X 0,3 m - Contient enduit | 2500 | Enduit + support inerte | DND | DND - Plâtre/Béton | m3 | 1 | 1 | 100 | 1 | 17 08 02 | Lot 1 : Enveloppe - Superstructure - Infrastructures - Maçonnerie
840 | Poutre - Béton armé 0,2 X 0,3 m - Contient enduit | 2500 | Enduit + support inerte | DND | DND - Plâtre/Béton | m3 | 1 | 1 | 100 | 1 | 17 08 02 | Lot 1 : Enveloppe - Superstructure - Infrastructures - Maçonnerie
841 | Poutre - Béton armé 0,7 X 0,5 m - Contient enduit | 2500 | Enduit + support inerte | DND | DND - Plâtre/Béton | m3 | 1 | 1 | 100 | 1 | 17 08 02 | Lot 1 : Enveloppe - Superstructure - Infrastructures - Maçonnerie
842 | Aérotherme - Isolant phonique amianté | 1000 | Equipements de chauffage, de climatisation ou frigorifiques contenant des fluides frigorigènes dangereux | DD | DD - DEEE | u | 1 | 1.5 | 30 | 0.45 | 17 06 05 | Lot 17 : Polluants - Amiante - Plomb
843 | Joint appui de fenetre - Matériau amianté | 2100 | Amiante friable | DD | DD - Amiante | u | 1 | 1 | 1 | 0.01 | 17 06 05 | Lot 17 : Polluants - Amiante - Plomb
844 | Couvercle regard- Matériaux amianté | 900 | Amiante lié à des matériaux inertes | DD | DD - Amiante | u | 1 | 1 | 4 | 0.04 | 17 06 05 | Lot 17 : Polluants - Amiante - Plomb
845 | Bande de rive - Matériau amianté | 1000 | Amiante friable | DD | DD - Amiante | ml | 1 | 0.05 | 1 | 0.0005 | 17 06 05 | Lot 17 : Polluants - Amiante - Plomb
846 | Résidus amiante au sol | 1000 | Amiante friable | DD | DD - Amiante | m3 | 1 | 1 | 1 | 0.01 | 17 06 05 | Lot 17 : Polluants - Amiante - Plomb
847 | Plaque amiantée sur paillasse table | 1000 | Amiante lié à des matériaux inertes | DD | DD - Amiante | m² | 1 | 1 | 1 | 0.01 | 17 06 05 | Lot 17 : Polluants - Amiante - Plomb
848 | Ballon d'eau chaude - 50 L | 256.6038 | DEEE (2) non dangereux (à détailler obligatoirement en fin du présent tableau) | DND | DND - DEEE | u | 0.25 | 0.5 | 53 | 0.06625 | 20 01 36 | Lot 8 : Installation sanitaire
849 | Ballon d'eau chaude - 250 L | 115.0943 | DEEE (2) non dangereux (à détailler obligatoirement en fin du présent tableau) | DND | DND - DEEE | u | 2 | 0.5 | 53 | 0.53 | 20 01 36 | Lot 8 : Installation sanitaire
850 | Ballon d'eau chaude - 150 L | 154.717 | DEEE (2) non dangereux (à détailler obligatoirement en fin du présent tableau) | DND | DND - DEEE | u | 1 | 0.5 | 53 | 0.265 | 20 01 36 | Lot 8 : Installation sanitaire
851 | Ballon d'eau chaude - 75 L | 123.27 | DEEE (2) non dangereux (à détailler obligatoirement en fin du présent tableau) | DND | DND - DEEE | u | 0.5 | 0.5 | 53 | 0.1325 | 20 01 36 | Lot 8 : Installation sanitaire
852 | Ballon d'eau chaude - 200 L | 123.2704 | DEEE (2) non dangereux (à détailler obligatoirement en fin du présent tableau) | DND | DND - DEEE | u | 1.5 | 0.5 | 53 | 0.3975 | 20 01 36 | Lot 8 : Installation sanitaire
853 | Carrelage escaliers | 2321 | Céramique (carrelage, faïence et sanitaires) | DI | DI - Céramique | m² | 1 | 1 | 1 | 0.01 | 17 01 03 | Lot 9 : Revêtement de sol
854 | Ventilo - Convecteur mural - WESPER | 381.5153 | DEEE (2) non dangereux (à détailler obligatoirement en fin du présent tableau) | DND | DND - DEEE | U | 1.693 | 0.578 | 15 | 0.14678 | 20 01 36 | Lot 4 : CVC (Climatisation, ventilation, chauffage)
855 | Laine de verre - Isolation en doublage | 33.7905 | Laines minérales | DND | DND - Minérale | cm | 1 | 1 | 100 | 1 | 17 06 04 | Lot 11 : Isolation - Étanchéité
856 | Laine de verre - Isolation en plafond | 33.7905 | Laines minérales | DND | DND - Minérale | cm | 1 | 1 | 100 | 1 | 17 06 04 | Lot 11 : Isolation - Étanchéité
857 | Porte d'intérieur vitrée - Cadre en Aluminium | 581.7645 | Fenêtres et autres ouvertures vitrées | DND | DND - Métal | U | 2.15 | 0.9 | 7 | 0.13545 | 17 04 02 | Lot 14 : Menuiserie - huisserie
858 | Tole perforée - Faux plafond | 7000 | Métaux (à détailler éventuellement en fin du présent tableau) | DND | DND - Métal | m² | 1 | 1 | 0.1 | 0.001 | 17 04 07 | Lot 6 : Plafond suspendu
859 | Fenêtre de toit double vitrage - Cadre en bois | 375.7143 | Fenêtres et autres ouvertures vitrées | DND | DND - Bois | U | 1 | 1 | 7 | 0.07 | 17 02 01 | Lot 14 : Menuiserie - huisserie
860 | Bloc de 3 néons | 888.8889 | Sources lumineuses (tubes fluorescents, néons, lampes à décharges, lampes à LED) | DND | DND - DEEE | u | 0.3 | 0.3 | 4 | 0.0036 | 20 01 35 | Lot 5 : Appareils d'éclairage | A modifier
861 | Mur rideau en verre - Cadre en aluminium | 800 | Fenêtres et autres ouvertures vitrées | DND | DND - Métal | m² | 1 | 1 | 7 | 0.07 | 17 06 04 | Lot 14 : Menuiserie - huisserie
862 | Flocages coupe feu sur armature métallique | 330 | Autres (Isolants) | DND | DND - Minérale | cm | 1 | 1 | 1 | 0.01 |  | Lot 11 : Isolation - Étanchéité
863 | Grille caillebotis acier | 2200 | Métaux (à détailler éventuellement en fin du présent tableau) | DND | DND - Métal | m² | 1 | 0.6 | 1 | 0.006 | 17 04 05 | Lot 1 : Enveloppe - Superstructure - Infrastructures - Maçonnerie
864 | Cloison vitrée - Cadre en aluminium | 800 | Fenêtres et autres ouvertures vitrées | DND | DND - Métal | m² | 1 | 1 | 5 | 0.05 | 17 06 04 | Lot 3 : Cloison - Doublage - Bardage
865 | Panneaux en polystyréne extrudé - isolation toiture | 100 | Plastiques alvéolaires (PSE, XPS, PU) (2) | DND | DND - Plastique | cm | 1 | 1 | 5 | 0.05 | 17 06 04 | Lot 11 : Isolation - Étanchéité
866 | Hublot double vitrage - Cadre en métal | 350 | Fenêtres et autres ouvertures vitrées | DND | DND - Métal | U | 1 | 1 | 7 | 0.07 | 17 06 04 | Lot 14 : Menuiserie - huisserie
867 | Ventilo convecteur | 381.5153 | DEEE (2) non dangereux (à détailler obligatoirement en fin du présent tableau) | DND | DND - DEEE | U | 1.693 | 0.578 | 15 | 0.14678 | 20 01 36 | Lot 4 : CVC (Climatisation, ventilation, chauffage)
868 | Cloison BA13 doubles parements - Quatre plaques | 826 | Plaques et carreaux | DND | DND - Plâtre | m² | 1 | 1 | 5.2 | 0.052 | 17 08 02 | Lot 3 : Cloison - Doublage - Bardage
869 | Store - Métal | 7800 | Fenêtres et autres ouvertures vitrées | DND | DND - Métal | U | 1 | 1 | 0.3 | 0.003 |  | Lot 14 : Menuiserie - huisserie
870 | Porte standard - Bois - Cadre aluminium | 800 | Faiblement adjuvantés | DND | DND - Bois | U | 2.04 | 0.9 | 4 | 0.07344 | 17 02 01 | Lot 14 : Menuiserie - huisserie
871 | Balustrade en verre - Cadre en métal | 800 | Fenêtres et autres ouvertures vitrées | DND | DND - Métal | m² | 1 | 1 | 7 | 0.07 | 17 06 04 | Lot 12 : Aménagement extérieur
872 | Equipements Techniques - Divers | 1000 | DEEE (2) non dangereux (à détailler obligatoirement en fin du présent tableau) | DND | DND - DEEE | m3 | 1 | 1 | 100 | 1 | 20 01 36 | Lot 18 : Installation diverse - Appareil / Equipement / Produit
873 | Grille de ventillation - Acier | 2000 | Métaux (à détailler éventuellement en fin du présent tableau) | DND | DND - Métal | m² | 1 | 1 | 0.5 | 0.005 | 17 04 05 | Lot 4 : CVC (Climatisation, ventilation, chauffage)
874 | Mur rideau en verre - Cadre en aluminium - Contient du mastic amianté | 400 | Amiante lié à des matériaux inertes | DD | DD - Amiante | U | 1 | 1 | 7 | 0.07 | 17 06 05 | Lot 17 : Polluants - Amiante - Plomb
875 | Enduit de ciment - Matériau amianté | 1900 | Amiante friable | DD | DD - Amiante | cm | 1 | 1 | 1 | 0.01 | 17 06 05 | Lot 17 : Polluants - Amiante - Plomb
876 | Circulateur | 1500 | DEEE (2) non dangereux (à détailler obligatoirement en fin du présent tableau) | DND | DND - DEEE | u | 1 | 1 | 2 | 0.02 |  | Lot 4 : CVC (Climatisation, ventilation, chauffage)
877 | Pompe électrique | 1000 | DEEE (2) non dangereux (à détailler obligatoirement en fin du présent tableau) | DND | DND - DEEE | u | 1 | 1 | 2 | 0.02 |  | Lot 15 : Installation électrique
878 | Moteur électrique | 1000 | DEEE (2) non dangereux (à détailler obligatoirement en fin du présent tableau) | DND | DND - DEEE | u | 1 | 1 | 2 | 0.02 |  | Lot 15 : Installation électrique
879 | Echangeur | 1000 | DEEE (2) non dangereux (à détailler obligatoirement en fin du présent tableau) | DND | DND - DEEE | u | 1 | 1 | 2 | 0.02 |  | Lot 15 : Installation électrique
880 | Vase d'expanstion | 7800 | Métaux (à détailler éventuellement en fin du présent tableau) | DND | DND - Métal | u | 0.5 | 0.5 | 2 | 0.005 |  | Lot 8 : Installation sanitaire
881 | Vannes | 7800 | Métaux (à détailler éventuellement en fin du présent tableau) | DND | DND - Métal | u | 0.5 | 0.5 | 0.15 | 0.000375 |  | Lot 8 : Installation sanitaire
882 | BA13 - Doublage - Contient bande à joint amiantée | 826 | Amiante lié à des matériaux inertes | DD | DD - Amiante | m² | 1 | 1 | 1.3 | 0.013 |  | Lot 17 : Polluants - Amiante - Plomb
883 | Plinthe - Colle amiantée - Plinthe contaminée - Faïence | 1300 | Autres types d'amiante lié (3) | DD | DD - Amiante | ml | 1 | 0.08 | 1.3 | 0.00104 |  | Lot 17 : Polluants - Amiante - Plomb
884 | Platine métallique-mastic amianté | 7800 | Autres types d'amiante lié (3) | DD | DD - Amiante | u | 0.25 | 0.25 | 1 | 0.000625 |  | Lot 17 : Polluants - Amiante - Plomb
885 | Fenêtre simple vitrage - Cadre en bois - Joint amianté | 240.7143 | Amiante lié à des matériaux inertes | DD | DD - Amiante | U | 1 | 1 | 3.5 | 0.035 |  | Lot 17 : Polluants - Amiante - Plomb
886 | Fenêtre simple vitrage - Cadre en PVC - Joint amianté | 242 | Amiante lié à des matériaux inertes | DD | DD - Amiante | U | 1 | 1 | 7 | 0.07 |  | Lot 17 : Polluants - Amiante - Plomb
887 | BA13 - Doublage - Colle amianté - BA13 contaminé | 826 | Amiante lié à des matériaux inertes | DD | DD - Amiante | m² | 1 | 1 | 1.3 | 0.013 |  | Lot 17 : Polluants - Amiante - Plomb
888 | Armoire chambre | 600 | Autres DND (à détailler obligatoirement en fin du présent tableau) (5) | DND | DND - Autres | u | 1 | 0.5 | 7 | 0.035 |  | Lot 7 : Mobilier
889 | Plaque métallique 12 mm - Doublage | 7800 | Métaux (à détailler éventuellement en fin du présent tableau) | DND | DND - Métal | m² | 1 | 1 | 1 | 0.01 | 17 04 05 | Lot 3 : Cloison - Doublage - Bardage
890 | Plan de travail inox | 7800 | Métaux (à détailler éventuellement en fin du présent tableau) | DND | DND - Métal | u | 0.5 | 0.5 | 10 | 0.025 |  | Lot 19 : Installation Cuisine
891 | Table bois/métal | 600 | Autres DND (à détailler obligatoirement en fin du présent tableau) (5) | DND | DND - Autres | u | 1 | 0.5 | 7 | 0.035 |  | Lot 7 : Mobilier
892 | Cadre de lit | 600 | Autres DND (à détailler obligatoirement en fin du présent tableau) (5) | DND | DND - Autres | u | 1 | 0.5 | 10 | 0.05 |  | Lot 7 : Mobilier
893 | Longrine en Béton armé - Fondations | 2500 | Béton et pierre | DI | DI - Béton/Pierre | m3 | 1 | 1 | 100 | 1 | 17 01 01 | Lot 1 : Enveloppe - Superstructure - Infrastructures - Maçonnerie
894 | Tête de pieux en Béton armé - Fondations | 2500 | Béton et pierre | DI | DI - Béton/Pierre | m3 | 1 | 1 | 100 | 1 | 17 01 01 | Lot 1 : Enveloppe - Superstructure - Infrastructures - Maçonnerie
895 | Pieux en Béton armé - Fondations | 2500 | Béton et pierre | DI | DI - Béton/Pierre | m3 | 1 | 1 | 100 | 1 | 17 01 01 | Lot 1 : Enveloppe - Superstructure - Infrastructures - Maçonnerie
896 | Bardage -Panneau sandwich en bac acier avec âme polyuréthane | 225 | Métaux (à détailler éventuellement en fin du présent tableau) | DND | DND - Métal | m² | 1 | 1 | 10 | 0.1 | 17 06 04 | Lot 3 : Cloison - Doublage - Bardage
897 | Plaque métallique - Bardage intérieur | 7800 | Métaux (à détailler éventuellement en fin du présent tableau) | DND | DND - Métal | cm | 1 | 1 | 1 | 0.01 | 17 04 05 | Lot 3 : Cloison - Doublage - Bardage
898 | Moteur électrique - Convoyeur à bande 50 T/h | 7800 | DEEE (2) non dangereux (à détailler obligatoirement en fin du présent tableau) | DND | DND - DEEE | u | 0.6 | 0.3 | 3.6 | 0.00648 | 20 01 36 | Lot 15 : Installation électrique
899 | Tambours métallique ( Ø 35 cm, L 75 cm) - Convoyeur à bande 50 T/h | 7800 | Métaux (à détailler éventuellement en fin du présent tableau) | DND | DND - Métal | u | 0.75 | 0.35 | 3.2 | 0.0084 | 17 04 05 | Lot 18 : Installation diverse - Appareil / Equipement / Produit
900 | Réducteur électrique - Convoyeur à bande 50 T/h | 7800 | DEEE (2) non dangereux (à détailler obligatoirement en fin du présent tableau) | DND | DND - DEEE | u | 0.4 | 0.2 | 4 | 0.0032 | 20 01 36 | Lot 15 : Installation électrique
901 | Rouleau supérieur métallique ( Ø 7 cm, L 75 cm) - Type auge - Convoyeur à bande 50 T/h | 7800 | Métaux (à détailler éventuellement en fin du présent tableau) | DND | DND - Métal | u | 0.75 | 0.07 | 4 | 0.0021 | 17 04 05 | Lot 18 : Installation diverse - Appareil / Equipement / Produit
902 | Rouleau inférieur métallique ( Ø 7 cm, L 75 cm) - Convoyeur à bande 50 T/h | 7800 | Métaux (à détailler éventuellement en fin du présent tableau) | DND | DND - Métal | u | 0.75 | 0.07 | 3.5 | 0.0018375 | 17 04 05 | Lot 18 : Installation diverse - Appareil / Equipement / Produit
903 | Capot en acier galvanisé - Convoyeur à bande | 7800 | Métaux (à détailler éventuellement en fin du présent tableau) | DND | DND - Métal | cm | 1 | 1 | 1 | 0.01 | 17 04 05 | Lot 18 : Installation diverse - Appareil / Equipement / Produit
904 | Chassis porteur - Convoyeur à bande | 7800 | Métaux (à détailler éventuellement en fin du présent tableau) | DND | DND - Métal | ml | 1 | 0.08 | 1.45 | 0.00116 | 17 04 05 | Lot 18 : Installation diverse - Appareil / Equipement / Produit
905 | Bande transporteuse - Convoyeur à bande | 1400 | Plastiques (à détailler éventuellement selon type de plastiques ; ex : PVC) (2) | DND | DND - Plastique | m² | 1 | 1 | 1.2 | 0.012 | 19 12 04 | Lot 18 : Installation diverse - Appareil / Equipement / Produit
906 | Moteur électrique - Convoyeur à bande 350 T/h | 7800 | DEEE (2) non dangereux (à détailler obligatoirement en fin du présent tableau) | DND | DND - DEEE | u | 0.8 | 0.501 | 3.2 | 0.012826 | 20 01 36 | Lot 15 : Installation électrique
907 | Tambours métallique ( Ø 40 cm, L 140 cm) - Convoyeur à bande 350 T/h | 7800 | Métaux (à détailler éventuellement en fin du présent tableau) | DND | DND - Métal | u | 1.4 | 0.4 | 3.445 | 0.019292 | 17 04 05 | Lot 18 : Installation diverse - Appareil / Equipement / Produit
908 | Réducteur électrique - Convoyeur à bande 350 T/h | 7800 | DEEE (2) non dangereux (à détailler obligatoirement en fin du présent tableau) | DND | DND - DEEE | u | 0.43 | 0.3 | 4 | 0.00516 | 20 01 36 | Lot 15 : Installation électrique
909 | Rouleau supérieur métallique ( Ø 12 cm, L 140 cm) - Type auge - Convoyeur à bande 350 T/h | 7800 | Métaux (à détailler éventuellement en fin du présent tableau) | DND | DND - Métal | u | 1.4 | 0.12 | 4 | 0.00672 | 17 04 05 | Lot 18 : Installation diverse - Appareil / Equipement / Produit
910 | Rouleau inférieur métallique ( Ø 12cm, L 140 - Convoyeur à bande 350 T/h | 7800 | Métaux (à détailler éventuellement en fin du présent tableau) | DND | DND - Métal | u | 1.4 | 0.12 | 3.4 | 0.005712 | 17 04 05 | Lot 18 : Installation diverse - Appareil / Equipement / Produit
911 | Moteur électrique - Convoyeur à bande 1050 T/h | 7800 | DEEE (2) non dangereux (à détailler obligatoirement en fin du présent tableau) | DND | DND - DEEE | u | 1 | 0.898 | 10 | 0.0898 | 20 01 36 | Lot 15 : Installation électrique
912 | Tambours métallique ( Ø 40 cm, L 140 cm) - Convoyeur à bande 1050 T/h | 7800 | Métaux (à détailler éventuellement en fin du présent tableau) | DND | DND - Métal | u | 1.5 | 0.65 | 3.95 | 0.038513 | 17 04 05 | Lot 18 : Installation diverse - Appareil / Equipement / Produit
913 | Réducteur électrique - Convoyeur à bande 1050 T/h | 7800 | DEEE (2) non dangereux (à détailler obligatoirement en fin du présent tableau) | DND | DND - DEEE | u | 0.5 | 0.515 | 4 | 0.0103 | 20 01 36 | Lot 15 : Installation électrique
914 | Rouleau supérieur métallique ( Ø 15 cm, L 150 cm) - Type auge - Convoyeur à bande 1050 T/h | 7800 | Métaux (à détailler éventuellement en fin du présent tableau) | DND | DND - Métal | u | 1.5 | 0.15 | 4 | 0.009 | 17 04 05 | Lot 18 : Installation diverse - Appareil / Equipement / Produit
915 | Rouleau inférieur métallique ( Ø 15cm, L 150 - Convoyeur à bande 1050 T/h | 7800 | Métaux (à détailler éventuellement en fin du présent tableau) | DND | DND - Métal | u | 1.5 | 0.15 | 3.4 | 0.00765 | 17 04 05 | Lot 18 : Installation diverse - Appareil / Equipement / Produit
916 | Lisse de bardage 100 mm | 7850 | Métaux (à détailler éventuellement en fin du présent tableau) | DND | DND - Métal | ml | 1 | 0.1 | 1.35 | 0.00135 | 17 04 05 | Lot 3 : Cloison - Doublage - Bardage
917 | Raidisseur horizontal - UPN 160 | 7850 | Métaux (à détailler éventuellement en fin du présent tableau) | DND | DND - Métal | ml | 1 | 0.16 | 1.55 | 0.00248 | 17 04 05 | Lot 1 : Enveloppe - Superstructure - Infrastructures - Maçonnerie
918 | Raidisseur Vertical - IPE 120 | 7850 | Métaux (à détailler éventuellement en fin du présent tableau) | DND | DND - Métal | ml | 1 | 0.12 | 1.1 | 0.00132 | 17 04 05 | Lot 1 : Enveloppe - Superstructure - Infrastructures - Maçonnerie
919 | Poteau creux 35x35 - Métal | 7800 | Métaux (à détailler éventuellement en fin du présent tableau) | DND | DND - Métal | ml | 1 | 1.4 | 1 | 0.014 | 17 04 05 | Lot 1 : Enveloppe - Superstructure - Infrastructures - Maçonnerie
920 | Poutre creuse 20 x 30 - Métal | 7800 | Métaux (à détailler éventuellement en fin du présent tableau) | DND | DND - Métal | ml | 1 | 1 | 1 | 0.01 | 17 04 05 | Lot 1 : Enveloppe - Superstructure - Infrastructures - Maçonnerie
921 | Trémie d'alimentation de convoyeur - Métal | 7800 | Métaux (à détailler éventuellement en fin du présent tableau) | DND | DND - Métal | U | 1 | 1 | 1 | 0.01 | 17 04 05 | Lot 18 : Installation diverse - Appareil / Equipement / Produit
922 | Poteau creux 10 x 10 - Métal | 7800 | Métaux (à détailler éventuellement en fin du présent tableau) | DND | DND - Métal | ml | 1 | 0.4 | 0.8 | 0.0032 | 17 04 05 | Lot 1 : Enveloppe - Superstructure - Infrastructures - Maçonnerie
923 | Membrane en PVC - Couverture | 1400 | Plastiques (à détailler éventuellement selon type de plastiques ; ex : PVC) (2) | DND | DND - Plastique | m² | 1 | 1 | 0.5 | 0.005 | 19 12 04 | Lot 2 : Couverture
924 | Poteau creux 8 x 8 - Métal | 7800 | Métaux (à détailler éventuellement en fin du présent tableau) | DND | DND - Métal | ml | 1 | 0.24 | 0.7 | 0.00168 | 17 04 05 | Lot 1 : Enveloppe - Superstructure - Infrastructures - Maçonnerie
925 | Bois aggloméré 1 cm - Revetement de sol | 650 | Faiblement adjuvantés | DND | DND - Bois | U | 1 | 1 | 1 | 0.01 | 17 02 01 | Lot 9 : Revêtement de sol
926 | Plancher industriel en caillebotis - métal | 2200 | Métaux (à détailler éventuellement en fin du présent tableau) | DND | DND - Métal | m² | 1 | 0.6 | 1 | 0.006 | 17 04 05 | Lot 1 : Enveloppe - Superstructure - Infrastructures - Maçonnerie
927 | Plaque métallique - Bardage Type Panneau sandwich | 7800 | Métaux (à détailler éventuellement en fin du présent tableau) | DND | DND - Métal | m² | 1 | 1 | 0.15 | 0.0015 | 17 06 04 | Lot 3 : Cloison - Doublage - Bardage
928 | Mousse polyuréthane -Bardage type panneau sandwich | 40 | Plastiques alvéolaires (PSE, XPS, PU) (2) | DND | DND - Plastique | m² | 1 | 1 | 8 | 0.08 | 17 06 04 | Lot 3 : Cloison - Doublage - Bardage
929 | Panneau sandwich en Bac acier - Couverture | 7800 | Métaux (à détailler éventuellement en fin du présent tableau) | DND | DND - Métal | m² | 1 | 1 | 0.15 | 0.0015 | 17 06 04 | Lot 2 : Couverture
930 | Plaque métallique - Couverture Type Panneau sandwich | 7800 | Métaux (à détailler éventuellement en fin du présent tableau) | DND | DND - Métal | m² | 1 | 1 | 0.15 | 0.0015 | 17 06 04 | Lot 2 : Couverture
931 | Mousse polyuréthane -Couverture type panneau sandwich | 40 | Plastiques alvéolaires (PSE, XPS, PU) (2) | DND | DND - Plastique | m² | 1 | 1 | 8 | 0.08 | 17 06 04 | Lot 3 : Cloison - Doublage - Bardage
932 | Bourrage fibreux liason mur:plancher | 1000 | Amiante friable | DD | DD - Amiante | ml | 1 | 1 | 1 | 0.01 | 17 06 05 | Lot 17 : Polluants - Amiante - Plomb
933 | Poteau creux 10 x 10 - Métal | 7800 | Métaux (à détailler éventuellement en fin du présent tableau) | DND | DND - Métal | ml | 1 | 0.4 | 0.8 | 0.0032 | 17 04 05 | Lot 1 : Enveloppe - Superstructure - Infrastructures - Maçonnerie
934 | Poteau creux 8 x 8 - Métal | 7800 | Métaux (à détailler éventuellement en fin du présent tableau) | DND | DND - Métal | ml | 1 | 0.24 | 0.7 | 0.00168 | 17 04 05 | Lot 1 : Enveloppe - Superstructure - Infrastructures - Maçonnerie
935 | Plancher industriel en caillebotis - métal | 2200 | Métaux (à détailler éventuellement en fin du présent tableau) | DND | DND - Métal | m² | 1 | 0.6 | 1 | 0.006 | 17 04 05 | Lot 1 : Enveloppe - Superstructure - Infrastructures - Maçonnerie
936 | Tremie en béton armé | 2500 | Béton et pierre | DI | DI - Béton/Pierre | m3 | 1 | 1 | 100 | 1 | 17 01 01 | Lot 1 : Enveloppe - Superstructure - Infrastructures - Maçonnerie
937 | Moteur électrique - Convoyeur à bande 350 - 500 T/h | 7800 | DEEE (2) non dangereux (à détailler obligatoirement en fin du présent tableau) | DND | DND - DEEE | u | 1 | 1 | 4.49 | 0.0449 | 20 01 36 | Lot 15 : Installation électrique
938 | Tambours métallique ( Ø 50 cm, L 150 cm) - Convoyeur à bande 350 - 500T/h | 7800 | Métaux (à détailler éventuellement en fin du présent tableau) | DND | DND - Métal | u | 1.5 | 0.5 | 4.1 | 0.03075 | 17 04 05 | Lot 18 : Installation diverse - Appareil / Equipement / Produit
939 | Réducteur électrique - Convoyeur à bande 350 - 500 T/h | 7800 | DEEE (2) non dangereux (à détailler obligatoirement en fin du présent tableau) | DND | DND - DEEE | u | 0.43 | 0.3 | 4 | 0.00516 | 20 01 36 | Lot 15 : Installation électrique
940 | Rouleau supérieur métallique ( Ø 15 cm, L 140 cm) - Type auge - Convoyeur à bande 350 - 500 T/h | 7800 | Métaux (à détailler éventuellement en fin du présent tableau) | DND | DND - Métal | u | 1.5 | 0.15 | 4 | 0.009 | 17 04 05 | Lot 18 : Installation diverse - Appareil / Equipement / Produit
941 | Rouleau inférieur métallique ( Ø 15cm, L 140 - Convoyeur à bande 350 - 500 T/h | 7800 | Métaux (à détailler éventuellement en fin du présent tableau) | DND | DND - Métal | u | 1.5 | 0.15 | 4 | 0.009 | 17 04 05 | Lot 18 : Installation diverse - Appareil / Equipement / Produit
942 | Tambours métallique ( Ø 65 cm, L 150 cm) - Convoyeur à bande 1050 T/h | 7800 | Métaux (à détailler éventuellement en fin du présent tableau) | DND | DND - Métal | u | 1.5 | 0.65 | 4.6 | 0.04485 | 20 01 36 | Lot 18 : Installation diverse - Appareil / Equipement / Produit
943 | Réducteur électrique - Convoyeur à bande 1050 T/h * | 7800 | DEEE (2) non dangereux (à détailler obligatoirement en fin du présent tableau) | DND | DND - DEEE | u | 0.5 | 0.515 | 4 | 0.0103 | 17 04 05 | Lot 15 : Installation électrique
944 | Rouleau supérieur métallique ( Ø 15 cm, L 165 cm) - Type auge - Convoyeur à bande 1050 T/h | 7800 | Métaux (à détailler éventuellement en fin du présent tableau) | DND | DND - Métal | u | 1.65 | 0.15 | 4.7 | 0.011632 |  | Lot 18 : Installation diverse - Appareil / Equipement / Produit
945 | Rouleau inférieur métallique ( Ø 15cm, L 165 - Convoyeur à bande 1050 T/h | 7800 | Métaux (à détailler éventuellement en fin du présent tableau) | DND | DND - Métal | u | 1.65 | 0.15 | 4.15 | 0.010271 |  | Lot 18 : Installation diverse - Appareil / Equipement / Produit
946 | Néons 4x18W / 0,60m | 500 | Sources lumineuses (tubes fluorescents, néons, lampes à décharges, lampes à LED) | DD | DD - DEEE | u | 0.4 | 0.4 | 5 | 0.008 | 20 01 35 | Lot 5 : Appareils d'éclairage
947 | Néons 3x18W / 0,60m | 888.8889 | Sources lumineuses (tubes fluorescents, néons, lampes à décharges, lampes à LED) | DD | DD - DEEE | u | 0.3 | 0.3 | 4 | 0.0036 | 20 01 35 | Lot 5 : Appareils d'éclairage
948 | Néons 1x18W / 0,60m | 230 | Sources lumineuses (tubes fluorescents, néons, lampes à décharges, lampes à LED) | DD | DD - DEEE | u | 1.5 | 0.026 | 2.7 | 0.001053 | 20 01 35 | Lot 5 : Appareils d'éclairage
949 | Néons 2x58W / 1,50m | 888 | Sources lumineuses (tubes fluorescents, néons, lampes à décharges, lampes à LED) | DD | DD - DEEE | u | 0.4 | 0.4 | 4 | 0.0064 | 20 01 35 | Lot 5 : Appareils d'éclairage
950 | Néons 1x58W / 1,50m | 888 | Sources lumineuses (tubes fluorescents, néons, lampes à décharges, lampes à LED) | DD | DD - DEEE | u | 0.3 | 0.3 | 4 | 0.0036 | 20 01 35 | Lot 5 : Appareils d'éclairage
951 | Néons 2x36W / 1,20m | 888 | Sources lumineuses (tubes fluorescents, néons, lampes à décharges, lampes à LED) | DD | DD - DEEE | u | 0.35 | 0.35 | 4 | 0.0049 | 20 01 35 | Lot 5 : Appareils d'éclairage
952 | Néons 1x36W / 1,20m | 888 | Sources lumineuses (tubes fluorescents, néons, lampes à décharges, lampes à LED) | DD | DD - DEEE | u | 0.3 | 0.3 | 4 | 0.0036 | 20 01 35 | Lot 5 : Appareils d'éclairage
953 | Spot 6/10cm | 10 | Sources lumineuses (tubes fluorescents, néons, lampes à décharges, lampes à LED) | DD | DD - DEEE | u | 1 | 1 | 10 | 0.1 | 20 01 35 | Lot 5 : Appareils d'éclairage
954 | Spot 15cm | 10 | Sources lumineuses (tubes fluorescents, néons, lampes à décharges, lampes à LED) | DD | DD - DEEE | u | 1 | 1 | 10 | 0.1 | 20 01 35 | Lot 5 : Appareils d'éclairage
955 | Hublot luminaire | 7 | Sources lumineuses (tubes fluorescents, néons, lampes à décharges, lampes à LED) | DND | DND - DEEE | u | 2 | 2 | 7 | 0.28 | 20 01 36 | Lot 5 : Appareils d'éclairage
956 | Plafonnier entrepôt | 23 | Sources lumineuses (tubes fluorescents, néons, lampes à décharges, lampes à LED) | DND | DND - DEEE | u | 2 | 2 | 7 | 0.28 | 20 01 36 | Lot 5 : Appareils d'éclairage | A modifier
957 | Applique | 7 | Sources lumineuses (tubes fluorescents, néons, lampes à décharges, lampes à LED) | DND | DND - DEEE | u | 2 | 2 | 7 | 0.28 | 20 01 36 | Lot 5 : Appareils d'éclairage | A modifier
958 | Lampe seule | 7 | Sources lumineuses (tubes fluorescents, néons, lampes à décharges, lampes à LED) | DND | DND - DEEE | u | 2 | 2 | 7 | 0.28 | 20 01 36 | Lot 5 : Appareils d'éclairage | A modifier
959 | Néons seule | 888 | Sources lumineuses (tubes fluorescents, néons, lampes à décharges, lampes à LED) | DD | DD - DEEE | u | 0.1 | 0.1 | 4 | 0.0004 | 20 01 35 | Lot 5 : Appareils d'éclairage
960 | Autre luminaire | 7 | Sources lumineuses (tubes fluorescents, néons, lampes à décharges, lampes à LED) | DND | DND - DEEE | u | 2 | 2 | 7 | 0.28 | 20 01 36 | Lot 5 : Appareils d'éclairage
961 | Luminaire extérieur | 23 | Sources lumineuses (tubes fluorescents, néons, lampes à décharges, lampes à LED) | DND | DND - DEEE | u | 2 | 2 | 7 | 0.28 | 20 01 36 | Lot 5 : Appareils d'éclairage
962 | Aérotherme de toiture | 600 | DEEE (2) non dangereux (à détailler obligatoirement en fin du présent tableau) | DND | DND - DEEE | u | 1 | 0.5 | 30 | 0.15 | 20 01 36 | Lot 4 : CVC (Climatisation, ventilation, chauffage)
963 | Climatiseur rooftop | 363 | Equipements de chauffage, de climatisation ou frigorifiques contenant des fluides frigorigènes dangereux | DD | DD - DEEE | u | 1 | 1 | 13 | 0.13 | 20 01 35 | Lot 4 : CVC (Climatisation, ventilation, chauffage) | A modifier
964 | Unité de traitement de l'air | 1500 | DEEE (2) non dangereux (à détailler obligatoirement en fin du présent tableau) | DND | DND - DEEE | u | 1 | 1 | 10 | 0.1 | 20 01 36 | Lot 4 : CVC (Climatisation, ventilation, chauffage)
965 | Chauffe eau solaire | 123.27 | DEEE (2) non dangereux (à détailler obligatoirement en fin du présent tableau) | DND | DND - DEEE | u | 0.5 | 0.5 | 53 | 0.1325 | 20 01 36 | Lot 4 : CVC (Climatisation, ventilation, chauffage)
966 | Détecteur de présence et mouvement | 570 | DEEE (2) non dangereux (à détailler obligatoirement en fin du présent tableau) | DND | DND - DEEE | u | 0.1 | 0.1 | 3.5 | 0.00035 | 20 01 36 | Lot 18 : Installation diverse - Appareil / Equipement / Produit
967 | Boitier brise glace, arrêt d'urgence | 570 | DEEE (2) non dangereux (à détailler obligatoirement en fin du présent tableau) | DND | DND - DEEE | u | 0.1 | 0.1 | 3.5 | 0.00035 | 20 01 36 | Lot 13 : Sécurité incendie
968 | Système de désemfumage | 570 | DEEE (2) non dangereux (à détailler obligatoirement en fin du présent tableau) | DND | DND - DEEE | u | 1 | 1 | 3.5 | 0.035 | 20 01 36 | Lot 13 : Sécurité incendie
969 | Avertisseur sonore | 570 | DEEE (2) non dangereux (à détailler obligatoirement en fin du présent tableau) | DND | DND - DEEE | u | 0.1 | 0.1 | 3.5 | 0.00035 | 20 01 36 | Lot 13 : Sécurité incendie
970 | Avertisseur lumineux | 570 | DEEE (2) non dangereux (à détailler obligatoirement en fin du présent tableau) | DND | DND - DEEE | u | 0.1 | 0.1 | 3.5 | 0.00035 | 20 01 36 | Lot 13 : Sécurité incendie
971 | Caméra | 570 | DEEE (2) non dangereux (à détailler obligatoirement en fin du présent tableau) | DND | DND - DEEE | u | 0.2 | 0.2 | 3.5 | 0.0014 | 20 01 36 | Lot 18 : Installation diverse - Appareil / Equipement / Produit
972 | Système de contrôle d'accès et produits associés (badgeuse) | 570 | DEEE (2) non dangereux (à détailler obligatoirement en fin du présent tableau) | DND | DND - DEEE | u | 0.1 | 0.1 | 3.5 | 0.00035 | 20 01 36 | Lot 15 : Installation électrique
973 | Portique d'accès | 570 | DEEE (2) non dangereux (à détailler obligatoirement en fin du présent tableau) | DND | DND - DEEE | u | 2 | 2 | 3.5 | 0.14 | 20 01 36 | Lot 18 : Installation diverse - Appareil / Equipement / Produit
974 | Petit coffret (posés au mur, +/- 30x30x20cm) | 30 | DEEE (2) non dangereux (à détailler obligatoirement en fin du présent tableau) | DND | DND - DEEE | u | 0.8 | 0.8 | 20 | 0.128 | 20 01 36 | Lot 7 : Mobilier
975 | Grands coffrets (posés au mur, +/- 60x60x30cm) | 30 | DEEE (2) non dangereux (à détailler obligatoirement en fin du présent tableau) | DND | DND - DEEE | u | 2 | 1 | 50 | 1 | 20 01 36 | Lot 7 : Mobilier
976 | Boîtes de raccordement CF | 30 | DEEE (2) non dangereux (à détailler obligatoirement en fin du présent tableau) | DND | DND - DEEE | u | 0.8 | 0.8 | 20 | 0.128 | 20 01 36 | Lot 15 : Installation électrique
977 | Compteurs d'énergie et gestionnaires d'énergie | 3 | DEEE (2) non dangereux (à détailler obligatoirement en fin du présent tableau) | DND | DND - DEEE | u | 1 | 1 | 100 | 1 | 20 01 36 | Lot 15 : Installation électrique
978 | Onduleur | 30 | DEEE (2) non dangereux (à détailler obligatoirement en fin du présent tableau) | DND | DND - DEEE | u | 2 | 1 | 50 | 1 | 20 01 36 | Lot 15 : Installation électrique
979 | Panneau photovoltaique | 700 | Autres DEEE (2) contenant des substances dangereuses (à détailler obligatoirement en fin du présent tableau) (5) | DD | DD - DEEE | u | 1 | 1 | 3 | 0.03 | 20 01 35 | Lot 15 : Installation électrique
980 | Batteries stockage énergie | 400 | Autres DEEE (2) contenant des substances dangereuses (à détailler obligatoirement en fin du présent tableau) (5) | DD | DD - DEEE | u | 1 | 1 | 3 | 0.03 | 20 01 35 | Lot 15 : Installation électrique
981 | Armoires VDI | 70 | DEEE (2) non dangereux (à détailler obligatoirement en fin du présent tableau) | DND | DND - DEEE | u | 1 | 1 | 100 | 1 | 20 01 36 | Lot 18 : Installation diverse - Appareil / Equipement / Produit
982 | Coffrets VDI | 30 | DEEE (2) non dangereux (à détailler obligatoirement en fin du présent tableau) | DND | DND - DEEE | u | 2 | 1 | 50 | 1 | 20 01 36 | Lot 18 : Installation diverse - Appareil / Equipement / Produit
983 | Autocommutateur ou PABX | 250 | DEEE (2) non dangereux (à détailler obligatoirement en fin du présent tableau) | DND | DND - DEEE | u | 2 | 1 | 50 | 1 | 20 01 36 | Lot 18 : Installation diverse - Appareil / Equipement / Produit
984 | Répartiteur général télécoms | 100 | DEEE (2) non dangereux (à détailler obligatoirement en fin du présent tableau) | DND | DND - DEEE | u | 2 | 1 | 50 | 1 | 20 01 36 | Lot 18 : Installation diverse - Appareil / Equipement / Produit
985 | Interphonie et téléphonie fixe | 570 | DEEE (2) non dangereux (à détailler obligatoirement en fin du présent tableau) | DND | DND - DEEE | u | 0.1 | 0.1 | 3.5 | 0.00035 | 20 01 36 | Lot 18 : Installation diverse - Appareil / Equipement / Produit
986 | Borne Wi-Fi | 570 | DEEE (2) non dangereux (à détailler obligatoirement en fin du présent tableau) | DND | DND - DEEE | u | 0.2 | 0.2 | 3.5 | 0.0014 | 20 01 36 | Lot 18 : Installation diverse - Appareil / Equipement / Produit
987 | Sono | 570 | DEEE (2) non dangereux (à détailler obligatoirement en fin du présent tableau) | DND | DND - DEEE | u | 0.3 | 0.3 | 3.5 | 0.00315 | 20 01 36 | Lot 18 : Installation diverse - Appareil / Equipement / Produit
988 | Variateur de vitesse et contrôle mouvement | 90 | DEEE (2) non dangereux (à détailler obligatoirement en fin du présent tableau) | DND | DND - DEEE | u | 0.8 | 0.8 | 20 | 0.128 | 20 01 36 | Lot 18 : Installation diverse - Appareil / Equipement / Produit
989 | Pupitre de contrôle commande | 70 | DEEE (2) non dangereux (à détailler obligatoirement en fin du présent tableau) | DND | DND - DEEE | u | 2 | 1 | 50 | 1 | 20 01 36 | Lot 18 : Installation diverse - Appareil / Equipement / Produit
990 | Commande numérique et robot | 30 | DEEE (2) non dangereux (à détailler obligatoirement en fin du présent tableau) | DND | DND - DEEE | u | 0.8 | 0.8 | 20 | 0.128 | 20 01 36 | Lot 18 : Installation diverse - Appareil / Equipement / Produit
991 | Gros équipements de cuisson / chauffage des aliments | 1000 | DEEE (2) non dangereux (à détailler obligatoirement en fin du présent tableau) | DND | DND - DEEE | u | 1 | 1 | 10 | 0.1 | 20 01 36 | Lot 19 : Installation Cuisine
992 | Petits équipements de cuisson / chauffage des aliments (< 20 kg) | 1000 | DEEE (2) non dangereux (à détailler obligatoirement en fin du présent tableau) | DND | DND - DEEE | u | 0.3333 | 1 | 10 | 0.03333 | 20 01 36 | Lot 19 : Installation Cuisine
993 | Lave vaisselle industriel | 100 | DEEE (2) non dangereux (à détailler obligatoirement en fin du présent tableau) | DND | DND - DEEE | u | 1.4 | 1.5 | 50 | 1.05 | 20 01 36 | Lot 19 : Installation Cuisine
994 | Four | 1000 | DEEE (2) non dangereux (à détailler obligatoirement en fin du présent tableau) | DND | DND - DEEE | u | 0.5 | 1 | 10 | 0.05 | 20 01 36 | Lot 19 : Installation Cuisine
995 | Vitrine réfrigérée | 170 | Equipements de chauffage, de climatisation ou frigorifiques contenant des fluides frigorigènes dangereux | DD | DD - DEEE | u | 0.6 | 0.7 | 60 | 0.252 | 20 01 35 | Lot 19 : Installation Cuisine
996 | Armoire frigorifique | 170 | Equipements de chauffage, de climatisation ou frigorifiques contenant des fluides frigorigènes dangereux | DD | DD - DEEE | u | 1 | 1 | 60 | 0.6 | 20 01 35 | Lot 19 : Installation Cuisine
997 | Hotte de cuisine | 1000 | DEEE (2) non dangereux (à détailler obligatoirement en fin du présent tableau) | DND | DND - DEEE | u | 0.5 | 1 | 10 | 0.05 | 20 01 36 | Lot 19 : Installation Cuisine
998 | Petit équipement de cuisine électrique | 1000 | DEEE (2) non dangereux (à détailler obligatoirement en fin du présent tableau) | DND | DND - DEEE | u | 0.5 | 1 | 10 | 0.05 | 20 01 36 | Lot 19 : Installation Cuisine
999 | Compresseur de chambre froide et de bar | 600 | Métaux (à détailler éventuellement en fin du présent tableau) | DND | DND - Métal | u | 1 | 1 | 10 | 0.1 | 20 01 36 | Lot 4 : CVC (Climatisation, ventilation, chauffage)
1000 | Gaines têtes de lits chambre hôpital | 570 | DEEE (2) non dangereux (à détailler obligatoirement en fin du présent tableau) | DND | DND - DEEE | u | 0.3 | 1 | 1 | 0.003 | 20 01 36 | Lot 18 : Installation diverse - Appareil / Equipement / Produit
1001 | Systèmes appel malade chambre hôpital | 570 | DEEE (2) non dangereux (à détailler obligatoirement en fin du présent tableau) | DND | DND - DEEE | u | 0.1 | 1 | 1 | 0.001 | 20 01 36 | Lot 18 : Installation diverse - Appareil / Equipement / Produit
1002 | Stérilisateur | 570 | DEEE (2) non dangereux (à détailler obligatoirement en fin du présent tableau) | DND | DND - DEEE | u | 0.5 | 1 | 1 | 0.005 | 20 01 36 | Lot 18 : Installation diverse - Appareil / Equipement / Produit
1003 | Système d'irradiation | 570 | DEEE (2) non dangereux (à détailler obligatoirement en fin du présent tableau) | DND | DND - DEEE | u | 1 | 1 | 1 | 0.01 | 20 01 36 | Lot 18 : Installation diverse - Appareil / Equipement / Produit
1004 | Equipements laboratoires | 570 | DEEE (2) non dangereux (à détailler obligatoirement en fin du présent tableau) | DND | DND - DEEE | u | 1 | 1 | 1 | 0.01 | 20 01 36 | Lot 18 : Installation diverse - Appareil / Equipement / Produit
1005 | Equipements pour les fluides médicaux spéciaux | 570 | DEEE (2) non dangereux (à détailler obligatoirement en fin du présent tableau) | DND | DND - DEEE | u | 1 | 1 | 1 | 0.01 | 20 01 36 | Lot 18 : Installation diverse - Appareil / Equipement / Produit
1006 | Cloison- double panneaux vitrée - Cadre en aluminium | 800 | Fenêtres et autres ouvertures vitrées | DND | DND - Métal | m² | 1 | 1 | 1 | 0.01 | 17 06 04 | Lot 3 : Cloison - Doublage - Bardage
1007 | Bois aggloméré 2 cm - panneaux plaque bois - Doublage | 650 | Faiblement adjuvantés | DND | DND - Bois | U | 1 | 1 | 2 | 0.02 | 17 02 01 | Lot 3 : Cloison - Doublage - Bardage
1008 | Bois aggloméré 4 cm - panneaux plaque bois - Doublage | 650 | Faiblement adjuvantés | DND | DND - Bois | U | 1 | 1 | 4 | 0.04 | 17 02 01 | Lot 3 : Cloison - Doublage - Bardage
1009 | Porte-fenêtre double vitrage - Cadre en aluminium | 350 | Fenêtres et autres ouvertures vitrées | DND | DND - Métal | U | 1 | 1 | 7 | 0.07 | 17 06 04 | Lot 14 : Menuiserie - huisserie
1010 | Cadre de cloison de distribution - aluminium | 2700 | Métaux (à détailler éventuellement en fin du présent tableau) | DND | DND - Métal | ml | 1 | 0.2 | 0.3 | 0.0006 | 17 04 02 | Lot 3 : Cloison - Doublage - Bardage
1011 | Verre de cloison de distribution | 2500 | Verre sans menuiserie | DI | DI - Verre | cm | 1 | 1 | 100 | 1 | 17 02 02 | Lot 3 : Cloison - Doublage - Bardage
1012 | Flocages - faux plafonds | 250 | Autres (Isolants) | DND | DND - Minérale | cm | 1 | 1 | 1 | 0.01 | 17 06 04 | Lot 6 : Plafond suspendu
1013 | Porte Ascenseur | 7800 | Métaux (à détailler éventuellement en fin du présent tableau) | DND | DND - Métal | U | 1 | 1 | 0.6 | 0.006 | 20 01 27 | Lot 10 : Mobilité - Ascenseur - monte charge
1014 | Terre végétale | 1250 | Terre végétale | DND | DND - Terre | m3 | 1 | 1 | 100 | 1 | 20 01 27 | Lot 12 : Aménagement extérieur
1015 | Groupe Aérocondenseur grand - 2 ventilateurs | 556 | DEEE (2) non dangereux (à détailler obligatoirement en fin du présent tableau) | DND | DND - DEEE | u | 1.8 | 1 | 100 | 1.8 | 20 01 35 | Lot 4 : CVC (Climatisation, ventilation, chauffage)
1016 | Groupe Aérocondenseur grand - 4 ventilateurs | 556 | DEEE (2) non dangereux (à détailler obligatoirement en fin du présent tableau) | DND | DND - DEEE | u | 3.6 | 1 | 100 | 3.6 | 20 01 35 | Lot 4 : CVC (Climatisation, ventilation, chauffage)
1017 | Groupe Aérocondenseur petit - 14 ventilateurs | 556 | DEEE (2) non dangereux (à détailler obligatoirement en fin du présent tableau) | DND | DND - DEEE | u | 3.6 | 1 | 100 | 3.6 | 20 01 35 | Lot 4 : CVC (Climatisation, ventilation, chauffage)
1018 | Groupe Aérocondenseur petit - 10 ventilateurs | 556 | DEEE (2) non dangereux (à détailler obligatoirement en fin du présent tableau) | DND | DND - DEEE | u | 2.7 | 1 | 100 | 2.7 | 20 01 35 | Lot 4 : CVC (Climatisation, ventilation, chauffage)
1019 | Groupe Aérocondenseur grand - 1 ventilateurs | 556 | DEEE (2) non dangereux (à détailler obligatoirement en fin du présent tableau) | DND | DND - DEEE | u | 0.9 | 1 | 100 | 0.9 | 20 01 35 | Lot 4 : CVC (Climatisation, ventilation, chauffage)
1020 | Plaque chauffante - Faux plafond | 350 | Laines minérales | DND | DND - Minérale | m² | 1 | 1 | 2 | 0.02 | 17 06 04 | Lot 6 : Plafond suspendu
1021 | Chambre froide | 1000 | Autres DND (à détailler obligatoirement en fin du présent tableau) (5) | DND | DND - Autres | u | 2 | 2 | 300 | 12 |  | Lot 18 : Installation diverse - Appareil / Equipement / Produit
1022 | Laine de verre - Isolation en plafond | 33.7905 | Laines minérales | DND | DND - Minérale | cm | 1 | 1 | 100 | 1 | 17 06 04 | Lot 6 : Plafond suspendu
1023 | Groupe Aérocondenseur petit - 4 ventilateurs | 556 | DEEE (2) non dangereux (à détailler obligatoirement en fin du présent tableau) | DND | DND - DEEE | u | 2.7 | 1 | 40 | 1.08 | 20 01 35 | Lot 4 : CVC (Climatisation, ventilation, chauffage)
1024 | Reglette LED étanche | 164 | Sources lumineuses (tubes fluorescents, néons, lampes à décharges, lampes à LED) | DND | DND - DEEE | u | 1.25 | 0.2 | 6 | 0.015 | 20 01 35 | Lot 5 : Appareils d'éclairage
1025 | Reglette LED étanche grande | 164 | Sources lumineuses (tubes fluorescents, néons, lampes à décharges, lampes à LED) | DND | DND - DEEE | u | 1.25 | 0.3 | 6 | 0.0225 | 20 01 35 | Lot 5 : Appareils d'éclairage
1026 | Porte Ascenseur | 7800 | Peintures contenant des substances dangereuses (4) | DD | DD - Plomb | U | 1 | 1 | 1 | 0.01 | 20 01 27 | Lot 17 : Polluants - Amiante - Plomb
1027 | Conduit de fluide en acier - Diamètre 40 mm | 7800 | Métaux (à détailler éventuellement en fin du présent tableau) | DND | DND - Métal | ml | 1 | 0.12 | 0.26 | 0.000312 | 17 04 05 | Lot 8 : Installation sanitaire
1028 | Conduit de fluide en acier - Diamètre 80 mm | 7800 | Métaux (à détailler éventuellement en fin du présent tableau) | DND | DND - Métal | ml | 1 | 0.24 | 0.32 | 0.000768 | 17 04 05 | Lot 8 : Installation sanitaire
1029 | Conduit de fluide en acier - Diamètre 60 mm | 7800 | Métaux (à détailler éventuellement en fin du présent tableau) | DND | DND - Métal | ml | 1 | 0.18 | 0.29 | 0.000522 | 17 04 05 | Lot 8 : Installation sanitaire
1030 | Conduit de fluide en acier - Diamètre 350 mm | 7800 | Métaux (à détailler éventuellement en fin du présent tableau) | DND | DND - Métal | ml | 1 | 1.1 | 0.8 | 0.0088 | 17 04 05 | Lot 8 : Installation sanitaire
1031 | Conduit de fluide en acier - Diamètre 250 mm | 7800 | Métaux (à détailler éventuellement en fin du présent tableau) | DND | DND - Métal | ml | 1 | 0.8 | 0.63 | 0.00504 | 17 04 05 | Lot 8 : Installation sanitaire
1032 | Porte d'entrée double vitrage - cadre Aluminium | 581.7645 | Fenêtres et autres ouvertures vitrées | DND | DND - Métal | U | 2.15 | 0.9 | 7 | 0.13545 | 17 04 02 | Lot 14 : Menuiserie - huisserie
1033 | Panneaux de cloison en PVC | 595 | Plastiques (à détailler éventuellement selon type de plastiques ; ex : PVC) (2) | DND | DND - Plastique | m² | 2 | 2 | 7 | 0.28 | 17 02 03 | Lot 3 : Cloison - Doublage - Bardage
1034 | Cadre de cloison de distribution - aluminium | 2700 | Métaux (à détailler éventuellement en fin du présent tableau) | DND | DND - Métal | ml | 1 | 0.2 | 0.3 | 0.0006 | 17 04 02 | Lot 3 : Cloison - Doublage - Bardage
1035 | Verre de cloison de distribution | 2500 | Verre sans menuiserie | DI | DI - Verre | cm | 1 | 1 | 100 | 1 | 17 02 02 | Lot 3 : Cloison - Doublage - Bardage
1036 | Panneaux Mousse acoustiques - Isolation | 33 | Plastiques alvéolaires (PSE, XPS, PU) (2) | DND | DND - Plastique | cm | 1 | 1 | 1 | 0.01 | 17 06 04 | Lot 11 : Isolation - Étanchéité
1037 | Chape béton - Toiture | 2300 | Béton et pierre | DI | DI - Béton/Pierre | cm | 1 | 1 | 15 | 0.15 | 17 01 01 | Lot 1 : Enveloppe - Superstructure - Infrastructures - Maçonnerie
1038 | Bardage à ventelles - Aluminium | 2700 | Métaux (à détailler éventuellement en fin du présent tableau) | DND | DND - Métal | m² | 1 | 1 | 0.63 | 0.0063 | 17 04 02 | Lot 3 : Cloison - Doublage - Bardage
1039 | Aluminium - Panneaux | 2700 | Métaux (à détailler éventuellement en fin du présent tableau) | DND | DND - Métal | m² | 1 | 1 | 0.3 | 0.003 | 17 04 02 | Lot 16 : Déchets divers en vrac
1040 | Terrasse en bois 4 cm | 650 | Faiblement adjuvantés | DND | DND - Bois | U | 1 | 1 | 4 | 0.04 | 17 02 01 | Lot 12 : Aménagement extérieur
1041 | Socle béton - Support equipement technique terrasse | 2500 | Béton et pierre | DI | DI - Béton/Pierre | m3 | 1 | 1 | 100 | 1 | 17 01 01 | Lot 1 : Enveloppe - Superstructure - Infrastructures - Maçonnerie
1042 | Porte Ascenseur | 7800 | Métaux (à détailler éventuellement en fin du présent tableau) | DND | DND - Métal | U | 1 | 1 | 0.6 | 0.006 | 20 01 27 | Lot 10 : Mobilité - Ascenseur - monte charge
1043 | Porte Monte charge | 7800 | Métaux (à détailler éventuellement en fin du présent tableau) | DND | DND - Métal | U | 1 | 1 | 0.6 | 0.006 | 20 01 27 | Lot 10 : Mobilité - Ascenseur - monte charge
1044 | Dalle de sols - Imitation bois | 1069 | Revêtements de sols | DND | DND - Autres | m² | 1 | 1 | 0.4 | 0.004 |  | Lot 9 : Revêtement de sol
1045 | Néons 4x14W / 0,60m | 500 | Sources lumineuses (tubes fluorescents, néons, lampes à décharges, lampes à LED) | DD | DD - DEEE | u | 0.4 | 0.4 | 5 | 0.008 | 20 01 35 | Lot 5 : Appareils d'éclairage
1046 | Spot luminaire - 10 W | 10 | Sources lumineuses (tubes fluorescents, néons, lampes à décharges, lampes à LED) | DD | DD - DEEE | u | 1 | 1 | 10 | 0.1 | 20 01 35 | Lot 5 : Appareils d'éclairage
1047 | Porte coupe-feu vitrée - cadre bois | 581.7645 | Fenêtres et autres ouvertures vitrées | DND | DND - Bois | U | 2.15 | 0.9 | 7 | 0.13545 | 17 04 02 | Lot 14 : Menuiserie - huisserie
1048 | Robinet mitigeur lavabo | 75 | Métaux (à détailler éventuellement en fin du présent tableau) | DND | DND - Métal | u | 0.25 | 0.25 | 20 | 0.0125 | 17 04 07 | Lot 8 : Installation sanitaire
1049 | Ballon d'eau chaude - 30 L | 123.27 | DEEE (2) non dangereux (à détailler obligatoirement en fin du présent tableau) | DND | DND - DEEE | u | 0.35 | 0.5 | 53 | 0.09275 | 20 01 36 | Lot 8 : Installation sanitaire
1050 | Conduit acier galvanisé - Ø 50 cm | 7800 | Métaux (à détailler éventuellement en fin du présent tableau) | DND | DND - Métal | ml | 1 | 2 | 0.1 | 0.002 | 17 04 05 | Lot 4 : CVC (Climatisation, ventilation, chauffage)
1051 | Conduit acier galvanisé - Ø 45 cm | 7800 | Métaux (à détailler éventuellement en fin du présent tableau) | DND | DND - Métal | ml | 1 | 1.5 | 0.1 | 0.0015 | 17 04 05 | Lot 4 : CVC (Climatisation, ventilation, chauffage)
1052 | Conduit acier galvanisé - Ø 10 cm | 7800 | Métaux (à détailler éventuellement en fin du présent tableau) | DND | DND - Métal | ml | 1 | 1 | 0.1 | 0.001 | 17 04 05 | Lot 4 : CVC (Climatisation, ventilation, chauffage)
1053 | Ventilo convecteur - Plafonnier | 381.5153 | DEEE (2) non dangereux (à détailler obligatoirement en fin du présent tableau) | DND | DND - DEEE | U | 1.693 | 0.578 | 15 | 0.14678 | 20 01 36 | Lot 4 : CVC (Climatisation, ventilation, chauffage)
1054 | Ballon d'eau chaude - 750 L | 31666.6667 | DEEE (2) non dangereux (à détailler obligatoirement en fin du présent tableau) | DND | DND - DEEE | u | 1.5 | 0.6 | 0.6 | 0.0054 | 20 01 36 | Lot 8 : Installation sanitaire
1055 | Central de traitement d'air - Moyenne | 1500 | DEEE (2) non dangereux (à détailler obligatoirement en fin du présent tableau) | DND | DND - DEEE | u | 6 | 3 | 9.2593 | 1.6667 | 20 01 36 | Lot 4 : CVC (Climatisation, ventilation, chauffage)
1056 | Groupe froid - marque TRANE | 3300 | Equipements de chauffage, de climatisation ou frigorifiques contenant des fluides frigorigènes dangereux | DD | DD - Climatisation | u | 1 | 1 | 11 | 0.11 | 20 01 36 | Lot 4 : CVC (Climatisation, ventilation, chauffage)
1057 | Groupe électrogène - SDMO | 1936.6667 | DEEE (2) non dangereux (à détailler obligatoirement en fin du présent tableau) | DND | DND - DEEE | u | 3 | 2 | 100 | 6 | 20 01 36 | Lot 15 : Installation électrique
1058 | Climatiseur extérieur | 36 | Equipements de chauffage, de climatisation ou frigorifiques contenant des fluides frigorigènes dangereux | DD | DD - Climatisation | U | 1 | 1 | 50 | 0.5 | 20 01 35 | Lot 4 : CVC (Climatisation, ventilation, chauffage)
1059 | Conduit acier galvanisé - Ø 8 cm | 7850 | Métaux (à détailler éventuellement en fin du présent tableau) | DND | DND - Métal | ml | 1 | 0.08 | 0.18 | 0.000144 | 17 04 05 | Lot 4 : CVC (Climatisation, ventilation, chauffage)
1060 | Conduit acier galvanisé - Ø 10 cm | 7850 | Métaux (à détailler éventuellement en fin du présent tableau) | DND | DND - Métal | ml | 1 | 0.1 | 0.19 | 0.00019 | 17 04 05 | Lot 4 : CVC (Climatisation, ventilation, chauffage)
1061 | Conduit acier galvanisé - Ø 12,5 cm | 7850 | Métaux (à détailler éventuellement en fin du présent tableau) | DND | DND - Métal | ml | 1 | 0.125 | 0.2 | 0.00025 | 17 04 05 | Lot 4 : CVC (Climatisation, ventilation, chauffage)
1062 | Conduit acier galvanisé - Ø 15 cm | 7850 | Métaux (à détailler éventuellement en fin du présent tableau) | DND | DND - Métal | ml | 1 | 0.16 | 0.21 | 0.000336 | 17 04 05 | Lot 4 : CVC (Climatisation, ventilation, chauffage)
1063 | Conduit acier galvanisé - Ø 20 cm | 7850 | Métaux (à détailler éventuellement en fin du présent tableau) | DND | DND - Métal | ml | 1 | 0.2 | 0.22 | 0.00044 | 17 04 05 | Lot 4 : CVC (Climatisation, ventilation, chauffage)
1064 | Conduit acier galvanisé - Ø 25 cm | 7850 | Métaux (à détailler éventuellement en fin du présent tableau) | DND | DND - Métal | ml | 1 | 0.25 | 0.23 | 0.000575 | 17 04 05 | Lot 4 : CVC (Climatisation, ventilation, chauffage)
1065 | Conduit acier galvanisé - Ø 30 cm | 7850 | Métaux (à détailler éventuellement en fin du présent tableau) | DND | DND - Métal | ml | 1 | 0.315 | 0.24 | 0.000756 | 17 04 05 | Lot 4 : CVC (Climatisation, ventilation, chauffage)
1066 | Conduit acier galvanisé - Ø 35 cm | 7850 | Métaux (à détailler éventuellement en fin du présent tableau) | DND | DND - Métal | ml | 1 | 0.35 | 0.24 | 0.00084 | 17 04 05 | Lot 4 : CVC (Climatisation, ventilation, chauffage)
1067 | Conduit acier galvanisé - Ø 40 cm | 7850 | Métaux (à détailler éventuellement en fin du présent tableau) | DND | DND - Métal | ml | 1 | 0.4 | 0.28 | 0.00112 | 17 04 05 | Lot 4 : CVC (Climatisation, ventilation, chauffage)
1068 | Conduit acier galvanisé - Ø 45 cm | 7850 | Métaux (à détailler éventuellement en fin du présent tableau) | DND | DND - Métal | ml | 1 | 0.45 | 0.29 | 0.001305 | 17 04 05 | Lot 4 : CVC (Climatisation, ventilation, chauffage)
1069 | Conduit acier galvanisé - Ø 50 cm | 7850 | Métaux (à détailler éventuellement en fin du présent tableau) | DND | DND - Métal | ml | 1 | 0.5 | 0.3 | 0.0015 | 17 04 05 | Lot 4 : CVC (Climatisation, ventilation, chauffage)
1070 | Conduit acier galvanisé - Ø 56cm | 7850 | Métaux (à détailler éventuellement en fin du présent tableau) | DND | DND - Métal | ml | 1 | 0.56 | 0.3 | 0.00168 | 17 04 05 | Lot 4 : CVC (Climatisation, ventilation, chauffage)
1071 | Conduit acier galvanisé - Ø 60 cm | 7850 | Métaux (à détailler éventuellement en fin du présent tableau) | DND | DND - Métal | ml | 1 | 0.63 | 0.31 | 0.001953 | 17 04 05 | Lot 4 : CVC (Climatisation, ventilation, chauffage)
1072 | Conduit acier galvanisé - Ø 70 cm | 7850 | Métaux (à détailler éventuellement en fin du présent tableau) | DND | DND - Métal | ml | 1 | 0.71 | 0.32 | 0.002272 | 17 04 05 | Lot 4 : CVC (Climatisation, ventilation, chauffage)
1073 | Conduit acier galvanisé - Ø 80 cm | 7850 | Métaux (à détailler éventuellement en fin du présent tableau) | DND | DND - Métal | ml | 1 | 0.8 | 0.35 | 0.0028 | 17 04 05 | Lot 4 : CVC (Climatisation, ventilation, chauffage)
1074 | Conduit acier galvanisé - Ø 90 cm | 7850 | Métaux (à détailler éventuellement en fin du présent tableau) | DND | DND - Métal | ml | 1 | 0.9 | 0.36 | 0.00324 | 17 04 05 | Lot 4 : CVC (Climatisation, ventilation, chauffage)
1075 | Conduit acier galvanisé - Ø 100cm | 7850 | Métaux (à détailler éventuellement en fin du présent tableau) | DND | DND - Métal | ml | 1 | 1 | 0.37 | 0.0037 | 17 04 05 | Lot 4 : CVC (Climatisation, ventilation, chauffage)
1076 | Conduit acier galvanisé - Ø 125 cm | 7850 | Métaux (à détailler éventuellement en fin du présent tableau) | DND | DND - Métal | ml | 1 | 1.25 | 0.38 | 0.00475 | 17 04 05 | Lot 4 : CVC (Climatisation, ventilation, chauffage)
1077 | Extracteur sanitaire - France AIR | 22.2222 | Equipements de chauffage, de climatisation ou frigorifiques contenant des fluides frigorigènes dangereux | DD | DD - Climatisation | u | 1.8 | 1 | 80 | 1.44 | 20 01 35 | Lot 4 : CVC (Climatisation, ventilation, chauffage)
1078 | Ballon d'eau chaude - 600 L | 12912.2807 | DEEE (2) non dangereux (à détailler obligatoirement en fin du présent tableau) | DND | DND - DEEE | u | 1.9 | 0.75 | 0.75 | 0.010687 | 20 01 36 | Lot 4 : CVC (Climatisation, ventilation, chauffage)
1079 | Conduit de fluide en acier - Diamètre 250 mm | 7800 | Métaux (à détailler éventuellement en fin du présent tableau) | DND | DND - Métal | ml | 1 | 0.8 | 0.63 | 0.00504 | 17 04 05 | Lot 8 : Installation sanitaire
1080 | Armoire électrique - Groupe Electrogène | 100 | DEEE (2) non dangereux (à détailler obligatoirement en fin du présent tableau) | DND | DND - DEEE | u | 2 | 0.8 | 80 | 1.28 | 20 01 36 | Lot 15 : Installation électrique
1081 | Groupe électrogène - Grand | 917 | DEEE (2) non dangereux (à détailler obligatoirement en fin du présent tableau) | DND | DND - DEEE | u | 3 | 2 | 100 | 6 | 20 01 36 | Lot 15 : Installation électrique
1082 | Lave - Mains INOX | 7800 | Métaux (à détailler éventuellement en fin du présent tableau) | DND | DND - Métal | u | 0.45 | 0.4 | 0.4 | 0.00072 | 17 04 05 | Lot 8 : Installation sanitaire
1083 | Borne de recharge électrique | 2000 | DEEE (2) non dangereux (à détailler obligatoirement en fin du présent tableau) | DND | DND - DEEE | u | 1 | 0.4 | 15 | 0.06 | 20 01 35 | Lot 15 : Installation électrique
1084 | TGS | 266.6667 | DEEE (2) non dangereux (à détailler obligatoirement en fin du présent tableau) | DND | DND - DEEE | u | 2 | 1.5 | 50 | 1.5 | 20 01 36 | Lot 15 : Installation électrique
1085 | Dalle de terrasse en bois - Caillebotis | 800 | Faiblement adjuvantés | DND | DND - Bois | m² | 1 | 1 | 4 | 0.04 | 17 02 01 | Lot 12 : Aménagement extérieur
1086 | Porte d'entrée tournante automatique vitrée - Cadre en métal | 558.8778 | Fenêtres et autres ouvertures vitrées | DND | DND - Métal | U | 1 | 1 | 7 | 0.07 |  | Lot 14 : Menuiserie - huisserie
1087 | Verre - Doublage sur cloison | 2500 | Verre sans menuiserie | DI | DI - Verre | cm | 1 | 1 | 100 | 1 | 17 02 02 | Lot 3 : Cloison - Doublage - Bardage
1088 | Ballon d'eau chaude - 500 L | 10175.4386 | DEEE (2) non dangereux (à détailler obligatoirement en fin du présent tableau) | DND | DND - DEEE | u | 1.9 | 0.75 | 0.8 | 0.0114 | 20 01 36 | Lot 8 : Installation sanitaire
1089 | Hublot simple vitrage | 400 | Fenêtres et autres ouvertures vitrées | DND | DND - Métal | U | 1 | 1 | 7 | 0.07 | 17 06 04 | Lot 14 : Menuiserie - huisserie
1090 | Revetement Amiante ciment - Plaque amiantée | 1750 | Amiante lié à des matériaux inertes | DD | DD - Amiante | m² | 1 | 1 | 0.5 | 0.005 | 17 06 05 | Lot 17 : Polluants - Amiante - Plomb
1091 | Porte d'entrée vitrée - Cadre en métal | 558.8778 | Fenêtres et autres ouvertures vitrées | DND | DND - Métal | U | 2.15 | 0.9 | 7 | 0.13545 |  | Lot 14 : Menuiserie - huisserie
1092 | Imposte double vitrage - Cadre en PVC | 391.1429 | Fenêtres et autres ouvertures vitrées | DND | DND - Plastique | U | 1 | 1 | 7 | 0.07 | 17 02 03 / 17 06 04 | Lot 14 : Menuiserie - huisserie
1093 | Polyester - Bardage | 101.6667 | Plastiques (à détailler éventuellement selon type de plastiques ; ex : PVC) (2) | DND | DND - Plastique | cm | 1 | 1 | 0.6 | 0.006 | 17 02 03 | Lot 3 : Cloison - Doublage - Bardage
1094 | Parquet stratifié | 903.95 | Revêtements de sols | DND | DND - Bois | m² | 1 | 1 | 0.8 | 0.008 | 17 02 01 | Lot 9 : Revêtement de sol
1095 | Parquet ancien | 673.913 | Revêtements de sols | DND | DND - Bois | m² | 1 | 1 | 1.7 | 0.017 | 17 02 01 | Lot 9 : Revêtement de sol
1096 | Congelateur horizontal supermarché | 119 | Equipements de chauffage, de climatisation ou frigorifiques contenant des fluides frigorigènes dangereux | DD | DD - DEEE | u | 0.6 | 1 | 180 | 1.08 | 20 01 35 | Lot 19 : Installation Cuisine
1097 | Armoire Forte | 130 | Autres DND (à détailler obligatoirement en fin du présent tableau) (5) | DND | DND - Autres | U | 0.8 | 0.8 | 80 | 0.512 | 20 01 99 | Lot 7 : Mobilier
1098 | Coffre-fort- taille moyenne | 781.25 | Autres DND (à détailler obligatoirement en fin du présent tableau) (5) | DND | DND - Autres | U | 0.8 | 0.8 | 80 | 0.512 | 20 01 99 | Lot 7 : Mobilier
1099 | Porte en verre | 234.3333 | Fenêtres et autres ouvertures vitrées | DI | DI - Verre | U | 2.15 | 0.9 | 7 | 0.13545 |  | Lot 14 : Menuiserie - huisserie
1100 | Cellule interrupteur HTA SM - 6 24 | 227.4636 | DEEE (2) non dangereux (à détailler obligatoirement en fin du présent tableau) | DND | DND - DEEE | u | 0.94 | 1.6 | 38 | 0.57152 |  | Lot 15 : Installation électrique
1101 | Ouvrant bois | 550 | Faiblement adjuvantés | DND | DND - Bois | U | 2.04 | 0.8 | 4 | 0.06528 | 17 01 01 | Lot 14 : Menuiserie - huisserie
1102 | Poste a souder | 1500 | DEEE (2) non dangereux (à détailler obligatoirement en fin du présent tableau) | DND | DND - DEEE | u | 1 | 1 | 2 | 0.02 |  | Lot 18 : Installation diverse - Appareil / Equipement / Produit
1103 | Disjoncteur | 400 | DEEE (2) non dangereux (à détailler obligatoirement en fin du présent tableau) | DND | DND - DEEE | u | 1 | 1 | 1 | 0.01 |  | Lot 15 : Installation électrique
1104 | Charpente bois | 474 | Faiblement adjuvantés | DND | DND - Bois | m² | 1 | 1 | 4 | 0.04 | 17 02 01 | Lot 1 : Enveloppe - Superstructure - Infrastructures - Maçonnerie
1105 | Porte placard - PVC | 250 | Fenêtres et autres ouvertures vitrées | DND | DND - Plastique | U | 1 | 1 | 1.8 | 0.018 | 17 02 03 / 17 06 04 | Lot 14 : Menuiserie - huisserie
1106 | Volets battants - Métal | 7800 | Fenêtres et autres ouvertures vitrées | DND | DND - Métal | U | 1 | 1 | 0.15 | 0.0015 |  | Lot 14 : Menuiserie - huisserie
1107 | Imposte simple vitrage - Cadre en métal | 300 | Fenêtres et autres ouvertures vitrées | DND | DND - Métal | U | 1 | 1 | 3.5 | 0.035 | 17 06 04 | Lot 14 : Menuiserie - huisserie
1108 | Muret - Brique creuse - Garde corps | 950 | Tuiles et briques | DI | DI - Terre cuite | cm | 1 | 1 | 20 | 0.2 | 17 01 03 | Lot 3 : Cloison - Doublage - Bardage
1109 | DND- Bois | 200 | Faiblement adjuvantés | DND | DND - Bois | m3 | 1 | 1 | 10 | 0.1 | 20 01 99 | Lot 7 : Mobilier
1110 | DND- Plastique | 80 | Plastiques (à détailler éventuellement selon type de plastiques ; ex : PVC) (2) | DND | DND - Plastique | m3 | 0.5 | 1.5 | 250 | 1.875 | 17 02 03 | Lot 7 : Mobilier
1111 | DND- Carton | 700 | Mélanges de DND listés ci-dessus | DND | DND - Mélange | m² | 0.5 | 0.5 | 0.1 | 0.00025 | 17 06 05 | Lot 7 : Mobilier
1112 | Eléments électroniques et électriques en vrac | 250 | DEEE (2) non dangereux (à détailler obligatoirement en fin du présent tableau) | DND | DND - DEEE | m3 | 1 | 1 | 100 | 1 | 20 01 36 | Lot 15 : Installation électrique
1113 | Table de chevet bureau | 475 | Faiblement adjuvantés | DND | DND - Bois | U | 0.6 | 0.6 | 10 | 0.036 | 20 01 99 | Lot 7 : Mobilier
1114 | Meuble bar en bois | 475 | Faiblement adjuvantés | DND | DND - Bois | U | 1 | 1 | 6 | 0.06 | 20 01 99 | Lot 7 : Mobilier
1115 | Armoire - Bois | 475 | Faiblement adjuvantés | DND | DND - Autres | U | 1 | 1 | 4 | 0.04 |  | Lot 7 : Mobilier
1116 | Casier de rangment en bois | 475 | Faiblement adjuvantés | DND | DND - Bois | U | 1 | 1 | 6 | 0.06 | 20 01 99 | Lot 7 : Mobilier
1117 | Table plastique / métal | 1200 | Autres DND (à détailler obligatoirement en fin du présent tableau) (5) | DND | DND - Autres | u | 1 | 0.5 | 7 | 0.035 |  | Lot 7 : Mobilier
1118 | Muret béton armé - Garde-corps | 2500 | Béton et pierre | DI | DI - Béton/Pierre | cm | 1 | 1 | 15 | 0.15 | 17 01 01 | Lot 1 : Enveloppe - Superstructure - Infrastructures - Maçonnerie
1119 | Radiateur sèche serviette | 250 | DEEE (2) non dangereux (à détailler obligatoirement en fin du présent tableau) | DND | DND - DEEE | U | 1 | 1 | 10 | 0.1 | 20 01 36 | Lot 4 : CVC (Climatisation, ventilation, chauffage)
1120 | Imposte simple vitrage - Cadre en bois | 240.7143 | Fenêtres et autres ouvertures vitrées | DND | DND - Bois | U | 1 | 1 | 7 | 0.07 |  | Lot 14 : Menuiserie - huisserie
1121 | Mur - Carreau de plâtre - Doublage | 957 | Plaques et carreaux | DND | DND - Plâtre | cm | 1 | 1 | 7 | 0.07 | 17 08 02 | Lot 3 : Cloison - Doublage - Bardage
1122 | Plaques bois - Doublage | 450 | Non traités | DND | DND - Bois | cm | 1 | 1 | 2 | 0.02 | 17 02 01 | Lot 3 : Cloison - Doublage - Bardage
1123 | Palette Plastique | 80 | Plastiques (à détailler éventuellement selon type de plastiques ; ex : PVC) (2) | DND | DND - Plastique | u | 1.2 | 0.8 | 16 | 0.1536 | 17 02 03 | Lot 7 : Mobilier
1124 | Grille métallique - Clôture | 2250 | Métaux (à détailler éventuellement en fin du présent tableau) | DND | DND - Métal | U | 1 | 0.7 | 1.6 | 0.0112 | 17 04 05 | Lot 14 : Menuiserie - huisserie
1125 | Portail coulissant- Métal | 7800 | Fenêtres et autres ouvertures vitrées | DND | DND - Métal | U | 1 | 1 | 0.2 | 0.002 | 17 04 05 | Lot 14 : Menuiserie - huisserie
1126 | Porte entrée vitrée - PVC | 250 | Fenêtres et autres ouvertures vitrées | DND | DND - Plastique | U | 1 | 1 | 1.8 | 0.018 | 17 02 03 / 17 06 04 | Lot 14 : Menuiserie - huisserie
1127 | Radiateur électrique mobile | 250 | DEEE (2) non dangereux (à détailler obligatoirement en fin du présent tableau) | DND | DND - DEEE | U | 1 | 1 | 10 | 0.1 | 20 01 36 | Lot 4 : CVC (Climatisation, ventilation, chauffage)
1128 | Lit double en bois + sommier | 600 | Mélanges de DND listés ci-dessus | DND | DND - Mélange | u | 2.2 | 1.6 | 2 | 0.0704 |  | Lot 7 : Mobilier
1129 | Meuble bas SDB - Bois | 400 | Mélanges de DND listés ci-dessus | DND | DND - Mélange | U | 1 | 1 | 8 | 0.08 | 20 01 99 | Lot 7 : Mobilier
1130 | Meuble bas cuisine - Bois | 400 | Mélanges de DND listés ci-dessus | DND | DND - Mélange | U | 1 | 1 | 8 | 0.08 | 20 01 99 | Lot 7 : Mobilier
1131 | Meuble haut cuisine - Bois | 400 | Mélanges de DND listés ci-dessus | DND | DND - Mélange | U | 1 | 1 | 8 | 0.08 | 20 01 99 | Lot 7 : Mobilier
1132 | Chauffe-eau électrique | 230 | DEEE (2) non dangereux (à détailler obligatoirement en fin du présent tableau) | DND | DND - DEEE | u | 0.36 | 0.36 | 29 | 0.037584 | 20 01 36 | Lot 4 : CVC (Climatisation, ventilation, chauffage)
1133 | Mitrons fibrociment amianté | 4098 | Amiante lié à des matériaux inertes | DD | DD - Amiante | u | 0.5 | 0.102 | 1.6347 | 0.0008337 | 17 06 05 | Lot 17 : Polluants - Amiante - Plomb
1134 | Coupelle fibrociment amianté | 4098 | Amiante lié à des matériaux inertes | DD | DD - Amiante | u | 0.5 | 0.102 | 1.6347 | 0.0008337 | 17 06 05 | Lot 17 : Polluants - Amiante - Plomb
1135 | Solin métallique - Couverture - Contient du plomb | 7800 | Peintures contenant des substances dangereuses (4) | DD | DD - Plomb | ml | 1 | 0.3 | 0.1 | 0.0003 | 17 04 05 | Lot 2 : Couverture
1136 | Porte d'entrée - Bois - Contient du plomb | 488 | Peintures contenant des substances dangereuses (4) | DD | DD - Plomb | U | 1 | 1 | 30 | 0.3 | 17 02 01 | Lot 14 : Menuiserie - huisserie
1137 | Grille métallique - Clôture - Contient du plomb | 2250 | Peintures contenant des substances dangereuses (4) | DD | DD - Plomb | U | 1 | 0.7 | 1.6 | 0.0112 | 17 04 05 | Lot 14 : Menuiserie - huisserie
1138 | Mur - Brique pleine - Cloisons | 2150 | Tuiles et briques | DI | DI - Terre cuite | cm | 1 | 1 | 20 | 0.2 | 17 01 03 | Lot 1 : Enveloppe - Superstructure - Infrastructures - Maçonnerie
1139 | Revêtement de sol - Marbres | 2304 | Béton et pierre | DI | DI - Béton/Pierre | cm | 1 | 1 | 100 | 1 | 17 09 04 | Lot 9 : Revêtement de sol
1140 | Reglette étanche pour 1 tube néon | 164 | Sources lumineuses (tubes fluorescents, néons, lampes à décharges, lampes à LED) | DND | DND - DEEE | u | 1.25 | 0.2 | 6.5 | 0.0060938 | 20 01 35 | Lot 5 : Appareils d'éclairage
1141 | Reglette étanche pour 2 tube néon | 164 | Sources lumineuses (tubes fluorescents, néons, lampes à décharges, lampes à LED) | DND | DND - DEEE | u | 1.25 | 0.3 | 6.5 | 0.010563 | 20 01 35 | Lot 5 : Appareils d'éclairage
1142 | Distributeur de serviette en papier | 708.2395 | Plastiques (à détailler éventuellement selon type de plastiques ; ex : PVC) (2) | DND | DND - Plastique | u | 1 | 0.31416 | 0.4 | 0.0012566 | 17 02 03 | Lot 8 : Installation sanitaire
1143 | Panneaux carré LED - Plafonnier | 300 | Sources lumineuses (tubes fluorescents, néons, lampes à décharges, lampes à LED) | DND | DND - DEEE | u | 0.4 | 0.4 | 5 | 0.008 | 20 01 35 | Lot 5 : Appareils d'éclairage | A modifier
1144 | Grille de ventillation d'air - Plafonnier | 300 | Sources lumineuses (tubes fluorescents, néons, lampes à décharges, lampes à LED) | DND | DND - DEEE | u | 0.4 | 0.4 | 5 | 0.008 | 20 01 35 | Lot 4 : CVC (Climatisation, ventilation, chauffage) | A modifier
1145 | Luminaire LED - Plafonnier | 300 | Sources lumineuses (tubes fluorescents, néons, lampes à décharges, lampes à LED) | DND | DND - DEEE | u | 0.4 | 0.4 | 5 | 0.008 | 20 01 35 | Lot 5 : Appareils d'éclairage | A modifier
1146 | Ventilo - Convecteur mural | 381.5153 | DEEE (2) non dangereux (à détailler obligatoirement en fin du présent tableau) | DND | DND - DEEE | U | 1.693 | 0.578 | 15 | 0.14678 | 20 01 36 | Lot 4 : CVC (Climatisation, ventilation, chauffage)
1147 | Ballon d'eau chaude - 100 L | 143.3962 | DEEE (2) non dangereux (à détailler obligatoirement en fin du présent tableau) | DND | DND - DEEE | u | 1 | 0.5 | 53 | 0.265 | 20 01 36 | Lot 8 : Installation sanitaire
1148 | Extincteur - Type FK-5-1-12 | 1100 | Autres DD (à détailler obligatoirement en fin du présent tableau) (5) | DD | DD - Autres | u | 0.2 | 0.2 | 50 | 0.02 |  | Lot 13 : Sécurité incendie
1149 | Revêtement bitumineux - materiaux amianté | 750 | Amiante friable | DD | DD - Amiante | m² | 1 | 1 | 0.25 | 0.0025 | 17 03 02 | Lot 17 : Polluants - Amiante - Plomb
1150 | Cloison double vitrage - Cadre en aluminium | 400 | Fenêtres et autres ouvertures vitrées | DND | DND - Métal | m² | 1 | 1 | 7 | 0.07 | 17 06 04 | Lot 3 : Cloison - Doublage - Bardage
1151 | Cloison simple vitrage - Cadre en aluminium | 248 | Fenêtres et autres ouvertures vitrées | DND | DND - Métal | m² | 1 | 1 | 7 | 0.07 | 17 06 04 | Lot 3 : Cloison - Doublage - Bardage
1152 | Porte standard - Bois - Cadre en aluminium | 800 | Mélanges de DND listés ci-dessus | DND | DND - Mélange | U | 2.04 | 0.9 | 4 | 0.07344 | 17 02 01 | Lot 14 : Menuiserie - huisserie
1153 | Extincteur à eau pulvérisée | 600 | Autres DD (à détailler obligatoirement en fin du présent tableau) (5) | DD | DD - Autres | u | 0.2 | 0.2 | 50 | 0.02 |  | Lot 13 : Sécurité incendie
1154 | Extincteur CO2 | 600 | Autres DD (à détailler obligatoirement en fin du présent tableau) (5) | DD | DD - Autres | u | 0.2 | 0.2 | 30 | 0.012 |  | Lot 13 : Sécurité incendie
1155 | Distributeur papier toilette | 708.2395 | Plastiques (à détailler éventuellement selon type de plastiques ; ex : PVC) (2) | DND | DND - Plastique | u | 1 | 0.31416 | 0.4 | 0.0012566 | 17 02 03 | Lot 8 : Installation sanitaire
1156 | Distributeur savon liquide mural | 708.2395 | Plastiques (à détailler éventuellement selon type de plastiques ; ex : PVC) (2) | DND | DND - Plastique | u | 1 | 0.31416 | 0.2 | 0.0012566 | 17 02 03 | Lot 8 : Installation sanitaire
1157 | Poubelle en plastique | 708.2395 | Plastiques (à détailler éventuellement selon type de plastiques ; ex : PVC) (2) | DND | DND - Plastique | u | 1 | 0.31416 | 0.4 | 0.0012566 | 17 02 03 | Lot 8 : Installation sanitaire
1158 | WC PMR | 4385 | Céramique (carrelage, faïence et sanitaires) | DI | DI - Céramique | u | 0.5 | 0.4 | 4.8 | 0.0096 | 17 01 03 | Lot 8 : Installation sanitaire
1159 | Barre d'appui mural wc | 7800 | Métaux (à détailler éventuellement en fin du présent tableau) | DND | DND - Métal | u | 1 | 0.5 | 0.1 | 0.0005 | 17 04 05 | Lot 8 : Installation sanitaire
1160 | Groupe Aérocondenseur - Toiture | 268.85 | DEEE (2) non dangereux (à détailler obligatoirement en fin du présent tableau) | DND | DND - DEEE | u | 0.9 | 1 | 100 | 0.9 | 20 01 35 | Lot 4 : CVC (Climatisation, ventilation, chauffage)
1161 | Acrotere - fibrociment amianté | 3600 | Amiante lié à des matériaux inertes | DD | DD - Amiante | ml | 1 | 0.5 | 0.5 | 0.0025 | 17 06 05 | Lot 17 : Polluants - Amiante - Plomb
1162 | Toile de verre - Revêtement murale - Matériau amianté | 3250 | Amiante friable | DD | DD - Amiante | m² | 0.2 | 0.2 | 0.0001 | 4e-08 | 17 06 05 | Lot 17 : Polluants - Amiante - Plomb
1163 | Porte standard - Bois - Cadre en métal | 800 | Mélanges de DND listés ci-dessus | DND | DND - Mélange | U | 2.04 | 0.9 | 4 | 0.07344 | 17 02 01 | Lot 14 : Menuiserie - huisserie
1164 | Dallage béton extérieur - Devant porte d'entrée | 2300 | Béton et pierre | DI | DI - Béton/Pierre | cm | 1 | 1 | 15 | 0.15 | 17 01 01 | Lot 1 : Enveloppe - Superstructure - Infrastructures - Maçonnerie
1165 | Mur - Parpaing creux - Soubassement | 1185 | Béton et pierre | DI | DI - Béton/Pierre | cm | 1 | 1 | 20 | 0.2 | 17 01 01 | Lot 3 : Cloison - Doublage - Bardage
1166 | Porte coulissante industrielle coupe feu | 700 | Mélanges de DND listés ci-dessus | DND | DND - Mélange | U | 2.16 | 3.5 | 7 | 0.5292 | 17 02 01 | Lot 14 : Menuiserie - huisserie
1167 | Porte d'entrée - Aluminium | 392.0266 | Fenêtres et autres ouvertures vitrées | DND | DND - Métal | U | 2.15 | 0.9 | 7 | 0.13545 | 17 04 02 | Lot 14 : Menuiserie - huisserie
1168 | Grille en acier - Faux plafond | 800 | Métaux (à détailler éventuellement en fin du présent tableau) | DND | DND - Métal | m² | 1 | 0.6 | 1 | 0.006 | 17 04 05 | Lot 1 : Enveloppe - Superstructure - Infrastructures - Maçonnerie
1169 | Porte industrielle coupe feu | 700 | Mélanges de DND listés ci-dessus | DND | DND - Mélange | U | 2.16 | 3.5 | 7 | 0.5292 | 17 02 01 | Lot 14 : Menuiserie - huisserie
1170 | Plaque en bois - Plancher | 650 | Faiblement adjuvantés | DND | DND - Bois | m² | 1 | 1 | 3 | 0.03 | 17 02 01 | Lot 1 : Enveloppe - Superstructure - Infrastructures - Maçonnerie
1171 | Mur - Parpaing creux - Garde corps | 1185 | Béton et pierre | DI | DI - Béton/Pierre | cm | 1 | 1 | 20 | 0.2 | 17 01 01 | Lot 3 : Cloison - Doublage - Bardage
1172 | Dallage béton extérieur | 2300 | Béton et pierre | DI | DI - Béton/Pierre | cm | 1 | 1 | 15 | 0.15 | 17 01 01 | Lot 1 : Enveloppe - Superstructure - Infrastructures - Maçonnerie
1173 | Ballon d'eau chaude - 300 L | 137.7358 | DEEE (2) non dangereux (à détailler obligatoirement en fin du présent tableau) | DND | DND - DEEE | u | 2 | 0.5 | 53 | 0.53 | 20 01 36 | Lot 8 : Installation sanitaire
1174 | Groupe Aérocondenseur - SANYO | 280 | DEEE (2) non dangereux (à détailler obligatoirement en fin du présent tableau) | DND | DND - DEEE | u | 1 | 1 | 100 | 1 | 20 01 35 | Lot 4 : CVC (Climatisation, ventilation, chauffage)
1175 | Moteur électrique | 6750 | DEEE (2) non dangereux (à détailler obligatoirement en fin du présent tableau) | DND | DND - DEEE | u | 1 | 1 | 2 | 0.02 |  | Lot 15 : Installation électrique
1176 | Sprinkler incendie | 50 | Métaux (à détailler éventuellement en fin du présent tableau) | DND | DND - Métal | u | 1 | 0.3 | 1 | 0.003 | 17 04 05 | Lot 8 : Installation sanitaire
1177 | Poutrelle - Béton armé | 2800 | Béton et pierre | DI | DI - Béton/Pierre | m3 | 1 | 1 | 100 | 1 | 17 01 01 | Lot 1 : Enveloppe - Superstructure - Infrastructures - Maçonnerie
1178 | Poutrelle de toiture courbée - Béton | 2800 | Béton et pierre | DI | DI - Béton/Pierre | ml | 1 | 0.35 | 20 | 0.07 | 17 01 01 | Lot 1 : Enveloppe - Superstructure - Infrastructures - Maçonnerie
1179 | Mur - Parpaing creux | 1900 | Béton et pierre | DI | DI - Béton/Pierre | cm | 1 | 1 | 20 | 0.2 | 17 01 01 | Lot 3 : Cloison - Doublage - Bardage
1180 | Descente eau pluviale | 958.1128 | Plastiques (à détailler éventuellement selon type de plastiques ; ex : PVC) (2) | DND | DND - Plastique | ml | 1 | 0.31416 | 0.4 | 0.0012566 | 17 02 03 | Lot 8 : Installation sanitaire
1181 | Plaque de Quai industrielles - Métallique | 7800 | Métaux (à détailler éventuellement en fin du présent tableau) | DND | DND - Métal | U | 1 | 1 | 0.7 | 0.007 | 17 04 05 | Lot 18 : Installation diverse - Appareil / Equipement / Produit
1182 | Grille métallique - Cloisonnement | 7800 | Métaux (à détailler éventuellement en fin du présent tableau) | DND | DND - Métal | m² | 1 | 1 | 0.2 | 0.002 | 17 04 05 | Lot 14 : Menuiserie - huisserie
1183 | Porte sectionnelle industrielle - Quais de chargement | 392.0266 | Fenêtres et autres ouvertures vitrées | DND | DND - Métal | U | 1 | 1 | 2 | 0.02 |  | Lot 14 : Menuiserie - huisserie
1184 | Porte vitrée en bois - Cadre aluminium | 1000 | Fenêtres et autres ouvertures vitrées | DND | DND - Autres | U | 2.04 | 0.9 | 4 | 0.07344 | 17 02 01 | Lot 14 : Menuiserie - huisserie
1185 | Porte à enroulement industrielle - Cadre métal | 100 | Fenêtres et autres ouvertures vitrées | DND | DND - Métal | U | 1 | 1 | 2 | 0.02 |  | Lot 14 : Menuiserie - huisserie
1186 | Borne incendie | 80 | Autres DND (à détailler obligatoirement en fin du présent tableau) (5) | DND | DND - Autres | u | 1 | 1 | 100 | 1 |  | Lot 13 : Sécurité incendie
1187 | Extincteur à poudre | 600 | Autres DD (à détailler obligatoirement en fin du présent tableau) (5) | DD | DD - Autres | u | 0.2 | 0.2 | 30 | 0.012 |  | Lot 13 : Sécurité incendie
1188 | Luminaire rond LED - Entrepot | 300 | Sources lumineuses (tubes fluorescents, néons, lampes à décharges, lampes à LED) | DND | DND - DEEE | u | 0.4 | 0.4 | 5 | 0.008 | 20 01 35 | Lot 5 : Appareils d'éclairage | A modifier
1189 | Luminaire rectangulaire LED - Entrepot | 300 | Sources lumineuses (tubes fluorescents, néons, lampes à décharges, lampes à LED) | DND | DND - DEEE | u | 0.4 | 0.4 | 6 | 0.008 | 20 01 35 | Lot 5 : Appareils d'éclairage
1190 | Reglette LED étanche | 164 | Sources lumineuses (tubes fluorescents, néons, lampes à décharges, lampes à LED) | DND | DND - DEEE | u | 1.25 | 0.075 | 6.5 | 0.0060938 | 20 01 35 | Lot 5 : Appareils d'éclairage
1191 | Miroirs de surveillance intérieurs - Entrepot | 1200 | Plastiques (à détailler éventuellement selon type de plastiques ; ex : PVC) (2) | DND | DND - Plastique | u | 0.4 | 0.5 | 0.8 | 0.0016 | 17 02 03 | Lot 18 : Installation diverse - Appareil / Equipement / Produit
1192 | Tableau électrique - Moyen | 234 | DEEE (2) non dangereux (à détailler obligatoirement en fin du présent tableau) | DND | DND - DEEE | u | 1.05 | 0.55 | 14.8 | 0.08547 | 20 01 36 | Lot 15 : Installation électrique
1193 | Tableau électrique - Petit | 234 | DEEE (2) non dangereux (à détailler obligatoirement en fin du présent tableau) | DND | DND - DEEE | u | 0.5 | 0.45 | 10 | 0.0225 | 20 01 36 | Lot 15 : Installation électrique
1194 | Tableau électrique - Grand | 234 | DEEE (2) non dangereux (à détailler obligatoirement en fin du présent tableau) | DND | DND - DEEE | u | 1.5 | 1 | 16 | 0.24 | 20 01 36 | Lot 15 : Installation électrique
1195 | Tableau électrique - Très grand | 234 | DEEE (2) non dangereux (à détailler obligatoirement en fin du présent tableau) | DND | DND - DEEE | u | 1.8 | 1.2 | 20 | 0.432 | 20 01 36 | Lot 15 : Installation électrique
1196 | Chaudière GUILLOT - Très grande | 1700 | DEEE (2) non dangereux (à détailler obligatoirement en fin du présent tableau) | DND | DND - DEEE | u | 4 | 1.3 | 60 | 3.12 | 20 01 36 | Lot 4 : CVC (Climatisation, ventilation, chauffage)
1197 | Vase pilote Compresso CU 800,6 - PNEUMATEX | 6729 | DEEE (2) non dangereux (à détailler obligatoirement en fin du présent tableau) | DND | DND - DEEE | u | 2.169 | 0.74 | 1 | 0.016051 | 20 01 36 | Lot 4 : CVC (Climatisation, ventilation, chauffage)
1198 | Cuve métallique 2000 L | 10000 | Métaux (à détailler éventuellement en fin du présent tableau) | DND | DND - Métal | u | 3 | 0.74 | 1 | 0.0222 | 20 01 36 | Lot 18 : Installation diverse - Appareil / Equipement / Produit
1199 | Moteur électrique CUENOD | 750 | DEEE (2) non dangereux (à détailler obligatoirement en fin du présent tableau) | DND | DND - DEEE | u | 1 | 1 | 2 | 0.02 |  | Lot 15 : Installation électrique
1200 | Vase connecté Tecbox Compresso | 2358.4906 | DEEE (2) non dangereux (à détailler obligatoirement en fin du présent tableau) | DND | DND - DEEE | u | 1.06 | 0.5 | 2 | 0.0106 | 20 01 36 | Lot 4 : CVC (Climatisation, ventilation, chauffage)
1201 | Groupe électrogène CUMMINS y compris enveloppe | 1562 | DEEE (2) non dangereux (à détailler obligatoirement en fin du présent tableau) | DND | DND - DEEE | u | 4 | 2 | 20 | 1.6 | 20 01 36 | Lot 15 : Installation électrique
1202 | Groupe électrogène CUMMINS y compris enveloppe | 1562 | DEEE (2) non dangereux (à détailler obligatoirement en fin du présent tableau) | DND | DND - DEEE | u | 4 | 2 | 24 | 1.92 | 20 01 36 | Lot 15 : Installation électrique
1203 | Réservoirs sur bac type ST - ROTATRON | 3000 | Autres DEEE (2) contenant des substances dangereuses (à détailler obligatoirement en fin du présent tableau) (5) | DD | DD - DEEE | u | 3 | 1 | 4 | 0.12 | 20 01 36 | Lot 17 : Polluants - Amiante - Plomb
1204 | Poutrelle acier - HEA 450 | 7850 | Métaux (à détailler éventuellement en fin du présent tableau) | DND | DND - Métal | ml | 1 | 0.45 | 3.96 | 0.01782 | 17 04 05 | Lot 1 : Enveloppe - Superstructure - Infrastructures - Maçonnerie
1205 | Porte coulissante -Panneau sandwich acier avec âme polyuréthane | 225 | Autres DND (à détailler obligatoirement en fin du présent tableau) (5) | DND | DND - Autres | U | 1 | 1 | 6 | 0.06 | 17 09 04 | Lot 14 : Menuiserie - huisserie
1206 | Poutrelle acier - HEA 190 | 7850 | Métaux (à détailler éventuellement en fin du présent tableau) | DND | DND - Métal | ml | 1 | 0.19 | 2.5167 | 0.0047817 | 17 04 05 | Lot 1 : Enveloppe - Superstructure - Infrastructures - Maçonnerie
1207 | Armoir TGBT industrielle - Poids moyen d'une colonne | 119 | DEEE (2) non dangereux (à détailler obligatoirement en fin du présent tableau) | DND | DND - DEEE | u | 3 | 2 | 70 | 4.2 | 20 01 36 | Lot 15 : Installation électrique
1208 | Cloison de distribution vitrée | 3446 | Mélanges de DND listés ci-dessus | DND | DND - Mélange | m² | 1 | 1 | 0.6 | 0.006 | 17 02 02 | Lot 3 : Cloison - Doublage - Bardage
1209 | Cellule interrupteur HTA | 227.4636 | DEEE (2) non dangereux (à détailler obligatoirement en fin du présent tableau) | DND | DND - DEEE | u | 0.94 | 1.6 | 38 | 0.57152 |  | Lot 15 : Installation électrique
1210 | Groupe électrogène - Moyen | 1100 | DEEE (2) non dangereux (à détailler obligatoirement en fin du présent tableau) | DND | DND - DEEE | u | 4 | 2 | 20 | 1.6 | 20 01 36 | Lot 15 : Installation électrique
1211 | Fourreau amiante ciment | 1750 | Amiante lié à des matériaux inertes | DD | DD - Amiante | u | 2 | 0.47124 | 0.7 | 0.0065973 | 17 06 05 | Lot 17 : Polluants - Amiante - Plomb
1212 | Joint de tresse - Matériau amianté | 1000 | Amiante friable | DD | DD - Amiante | u | 1 | 1 | 1 | 0.01 | 17 06 05 | Lot 17 : Polluants - Amiante - Plomb
1213 | Enduit de lissage sur poutres amianté - Présence hétérogène | 1900 | Amiante friable | DD | DD - Amiante | cm | 1 | 1 | 1 | 0.01 | 17 06 05 | Lot 17 : Polluants - Amiante - Plomb
1214 | Poutrelle de toiture courbée - Acier plombé | 7800 | Peintures contenant des substances dangereuses (4) | DD | DD - Plomb | ml | 1 | 0.25 | 0.4 | 0.001 | 17 01 01 | Lot 1 : Enveloppe - Superstructure - Infrastructures - Maçonnerie
1215 | Plancher bois - RDC | 470 | Faiblement adjuvantés | DND | DND - Bois | m² | 1 | 1 | 20 | 0.2 | 17 02 01 | Lot 1 : Enveloppe - Superstructure - Infrastructures - Maçonnerie
1216 | Descente eau pluviale - PVC | 958.1128 | Plastiques (à détailler éventuellement selon type de plastiques ; ex : PVC) (2) | DND | DND - Plastique | ml | 1 | 0.31416 | 0.4 | 0.0012566 | 17 02 03 | Lot 12 : Aménagement extérieur
1217 | Tête de pieux en Béton armé - Fondations | 2500 | Béton et pierre | DI | DI - Béton/Pierre | m3 | 1 | 1 | 100 | 1 | 17 01 01 | Lot 1 : Enveloppe - Superstructure - Infrastructures - Maçonnerie
1218 | Semelle isolée en Béton armé - Fondations | 2500 | Béton et pierre | DI | DI - Béton/Pierre | m3 | 1 | 1 | 100 | 1 | 17 01 01 | Lot 1 : Enveloppe - Superstructure - Infrastructures - Maçonnerie
1219 | Maçonnerie - Fondations | 2200 | Béton et pierre | DI | DI - Béton/Pierre | m3 | 1 | 1 | 100 | 1 | 17 01 01 | Lot 1 : Enveloppe - Superstructure - Infrastructures - Maçonnerie
1220 | Gaine acier contenant du mastic amianté | 7800 | Autres types d'amiante lié (3) | DD | DD - Amiante | ml | 0.8 | 0.8 | 0.4 | 0.00256 | 17 06 05 | Lot 17 : Polluants - Amiante - Plomb
1221 | Ballon d'eau chaude - 10 L | 1000 | DEEE (2) non dangereux (à détailler obligatoirement en fin du présent tableau) | DND | DND - DEEE | u | 0.25 | 0.4 | 13 | 0.013 | 20 01 36 | Lot 8 : Installation sanitaire
1222 | Main courante - Escalier - Contient du plomb | 7800 | Peintures contenant des substances dangereuses (4) | DD | DD - Plomb | ml | 1 | 0.39 | 0.1 | 0.00039 | 17 04 05 | Lot 17 : Polluants - Amiante - Plomb
1223 | Mastic Vitrage amianté | 2 | Autres types d'amiante lié (3) | DD | DD - Amiante | ml | 1 | 1 | 1 | 0.01 | 17 06 05 | Lot 17 : Polluants - Amiante - Plomb
1224 | Evaporateur - Chambre froide | 2000 | Equipements de chauffage, de climatisation ou frigorifiques contenant des fluides frigorigènes dangereux | DD | DD - DEEE | u | 1 | 1 | 100 | 1 | 20 01 35 | Lot 4 : CVC ( Climatisation, ventilation, chauffage)
1225 | Ventilo convecteur - Chambre froide | 381.5153 | DEEE (2) non dangereux (à détailler obligatoirement en fin du présent tableau) | DND | DND - DEEE | U | 1.693 | 0.578 | 15 | 0.14678 | 20 01 36 | Lot 4 : CVC ( Climatisation, ventilation, chauffage)
1226 | Plaque métallique - doublage intérieur/bardage | 7800 | Métaux (à détailler éventuellement en fin du présent tableau) | DND | DND - Métal | m² | 1 | 1 | 0.1 | 0.001 | 17 04 05 | Lot 3 : Cloison - Doublage - Bardage
1227 | Bardage - en béton armé | 2500 | Béton et pierre | DI | DI - Béton/Pierre | cm | 1 | 1 | 10 | 0.1 | 17 01 01 | Lot 3 : Cloison - Doublage - Bardage
1228 | Porte roulants - PVC | 1060 | Fenêtres et autres ouvertures vitrées | DND | DND - Plastique | U | 1 | 1 | 1 | 0.01 | 17 02 03 / 17 06 04 | Lot 14 : Menuiserie - huisserie
1229 | Miroirs | 2407.5 | Verre sans menuiserie | DI | DI - Verre | U | 1 | 1 | 0.4 | 0.004 | 17 02 02 | Lot 8 : Installation sanitaire
1230 | Conteneur Poubelle | 30239.4407 | Plastiques (à détailler éventuellement selon type de plastiques ; ex : PVC) (2) | DND | DND - Plastique | u | 1.17 | 1.265 | 8.35 | 0.0012566 | 17 02 03 | Lot 8 : Installation sanitaire
1231 | Porte - Panneau sandwich acier avec âme polyuréthane | 225 | Métaux (à détailler éventuellement en fin du présent tableau) | DND | DND - Métal | U | 1 | 1 | 6 | 0.06 | 17 06 04 | Lot 3 : Cloison - Doublage - Bardage
1232 | Conduit acier - Diamètre 20 mm | 7800 | Métaux (à détailler éventuellement en fin du présent tableau) | DND | DND - Métal | ml | 1 | 0.09 | 0.2 | 0.00018 | 17 04 05 | Lot 4 : CVC ( Climatisation, ventilation, chauffage)
1233 | Conduit acier - Diamètre 10 mm | 7800 | Métaux (à détailler éventuellement en fin du présent tableau) | DND | DND - Métal | ml | 1 | 0.09 | 0.1 | 9e-05 | 17 04 05 | Lot 4 : CVC ( Climatisation, ventilation, chauffage)
1234 | Alarme Incendie | 2857.1429 | DEEE (2) non dangereux (à détailler obligatoirement en fin du présent tableau) | DND | DND - DEEE | u | 0.1 | 0.1 | 3.5 | 0.00035 | 20 01 36 | Lot 13 : Sécurité incendie
1235 | Portes - Polyéthylène va et vient | 250 | Fenêtres et autres ouvertures vitrées | DND | DND - Plastique | U | 1 | 1 | 1.8 | 0.018 | 17 02 03 / 17 06 04 | Lot 14 : Menuiserie - huisserie
1236 | Tôle d'acier larmée | 8910 | Métaux (à détailler éventuellement en fin du présent tableau) | DND | DND - Métal | U | 1 | 1 | 0.5 | 0.005 | 17 04 05 | Lot 16 : Déchets divers en vrac
1237 | Porte Monte charge - contient du plomb | 7800 | Peintures contenant des substances dangereuses (4) | DD | DD - Plomb | U | 1 | 1 | 0.6 | 0.006 | 20 01 27 | Lot 17 : Polluants - Amiante - Plomb
1238 | Groupe Aérocondenseur petit - 8 ventilateurs | 456 | DEEE (2) non dangereux (à détailler obligatoirement en fin du présent tableau) | DND | DND - DEEE | u | 2.7 | 1 | 100 | 2.7 | 20 01 35 | Lot 4 : CVC (Climatisation, ventilation, chauffage)
1239 | Groupe Aérocondenseur petit - 2 ventilateurs | 115 | DEEE (2) non dangereux (à détailler obligatoirement en fin du présent tableau) | DND | DND - DEEE | u | 2.7 | 1 | 100 | 2.7 | 20 01 35 | Lot 4 : CVC (Climatisation, ventilation, chauffage)
1240 | Barrière métallique | 7800 | Métaux (à détailler éventuellement en fin du présent tableau) | DND | DND - Métal | ml | 1 | 1 | 0.2 | 0.002 | 17 04 05 | Lot 10 : Mobilité - Ascenseur - monte charge
1241 | Poteau - pierre | 2500 | Béton et pierre | DI | DI - Béton/Pierre | m3 | 1 | 1 | 20 | 0.2 | 17 05 04 | Lot 1 : Enveloppe - Superstructure - Infrastructures - Maçonnerie
1242 | Mur - Brique pleine - Cheminée | 2150 | Tuiles et briques | DI | DI - Terre cuite | cm | 1 | 1 | 20 | 0.2 | 17 01 03 | Lot 1 : Enveloppe - Superstructure - Infrastructures - Maçonnerie
1243 | Latti bois - Comble | 800 | Faiblement adjuvantés | DND | DND - Bois | m² | 1 | 1 | 1 | 0.01 | 17 02 01 | Lot 6 : Plafond suspendu
1244 | Grille caillebotis acier - passerelle | 2200 | Métaux (à détailler éventuellement en fin du présent tableau) | DND | DND - Métal | m² | 1 | 0.6 | 1 | 0.006 | 17 04 05 | Lot 1 : Enveloppe - Superstructure - Infrastructures - Maçonnerie
1245 | Revêtement d'Escalier - bois | 580 | Faiblement adjuvantés | DND | DND - Bois | m² | 1 | 1 | 1.2 | 0.012 | 17 02 01 | Lot 9 : Revêtement de sol
1246 | Ossature bois - Verrière | 500 | Faiblement adjuvantés | DND | DND - Bois | m² | 1 | 0.6 | 2 | 0.012 | 17 02 01 | Lot 1 : Enveloppe - Superstructure - Infrastructures - Maçonnerie
1247 | Voûte en pierre | 2500 | Béton et pierre | DI | DI - Béton/Pierre | cm | 1 | 1 | 20 | 0.2 | 17 05 04 | Lot 1 : Enveloppe - Superstructure - Infrastructures - Maçonnerie
1248 | Garde-corps - PVC | 700 | Plastiques (à détailler éventuellement selon type de plastiques ; ex : PVC) (2) | DND | DND - Plastique | ml | 1 | 1 | 0.071429 | 0.00071429 | 17 02 03 | Lot 6 : Plafond suspendu
1249 | Parement - Brique pleine - Cloison | 1800 | Tuiles et briques | DI | DI - Terre cuite | m² | 1 | 1 | 3 | 0.03 | 17 01 03 | Lot 3 : Cloison - Doublage - Bardage
1250 | Plaque en PVC - Cloison | 600 | Plastiques (à détailler éventuellement selon type de plastiques ; ex : PVC) (2) | DND | DND - Plastique | m² | 1 | 1 | 0.7 | 0.007 | 17 02 03 | Lot 3 : Cloison - Doublage - Bardage
1251 | Mur d'enceinte - Pierre | 2500 | Béton et pierre | DI | DI - Béton/Pierre | cm | 1 | 1 | 20 | 0.2 | 17 05 04 | Lot 1 : Enveloppe - Superstructure - Infrastructures - Maçonnerie
1252 | Lambris bois - Comble | 600 | Faiblement adjuvantés | DND | DND - Bois | m² | 1 | 1 | 1 | 0.01 | 17 02 01 | Lot 6 : Plafond suspendu
1253 | Plancher hourdis - Béton - Toiture | 2500 | Béton et pierre | DI | DI - Béton/Pierre | cm | 1 | 1 | 15 | 0.15 | 17 01 01 | Lot 1 : Enveloppe - Superstructure - Infrastructures - Maçonnerie
1254 | Attique (Dalle en pierre) - Toiture | 2500 | Béton et pierre | DI | DI - Béton/Pierre | cm | 1 | 1 | 20 | 0.2 | 17 05 04 | Lot 1 : Enveloppe - Superstructure - Infrastructures - Maçonnerie
1255 | Fenêtre simple vitrage - Cadre en bois - Contient du plomb | 240.7143 | Peintures contenant des substances dangereuses (4) | DD | DD - Plomb | U | 1 | 1 | 7 | 0.07 | 20 01 27 | Lot 17 : Polluants - Amiante - Plomb
1256 | Peinture sur Embrasure - Contient du plomb | 750 | Peintures contenant des substances dangereuses (4) | DD | DD - Plomb | cm | 1 | 1 | 1 | 0.01 | 17 02 01 | Lot 17 : Polluants - Amiante - Plomb
1257 | Grille Soupirail - Métal - Contient du plomb | 2200 | Peintures contenant des substances dangereuses (4) | DD | DD - Plomb | U | 1 | 0.6 | 1 | 0.006 | 17 04 05 | Lot 17 : Polluants - Amiante - Plomb
1258 | Peinture sur Toile de verre - Contient du plomb | 750 | Peintures contenant des substances dangereuses (4) | DD | DD - Plomb | m² | 0.2 | 0.2 | 0.0001 | 4e-08 | 17 06 05 | Lot 17 : Polluants - Amiante - Plomb
1259 | Peinture sur Allège - Contient du plomb | 750 | Peintures contenant des substances dangereuses (4) | DD | DD - Plomb | cm | 1 | 1 | 1 | 0.01 | 20 01 27 | Lot 17 : Polluants - Amiante - Plomb
1260 | Grille de ventillation en Amiante | 4098 | Amiante lié à des matériaux inertes | DD | DD - Amiante | U | 1 | 1 | 0.5 | 0.005 | 17 04 05 | Lot 17 : Polluants - Amiante - Plomb
1261 | Poteau acier - HEA 175 | 7850 | Métaux (à détailler éventuellement en fin du présent tableau) | DND | DND - Métal | ml | 1 | 0.175 | 2.65 | 0.0046375 | 17 04 05 | Lot 1 : Enveloppe - Superstructure - Infrastructures - Maçonnerie
1262 | Echelle à crinoline - Acier | 1600 | Métaux (à détailler éventuellement en fin du présent tableau) | DND | DND - Métal | u | 3 | 0.6 | 1.6 | 0.0288 | 17 04 05 | Lot 10 : Mobilité - Ascenseur - monte charge
1263 | Sommier de lit bois | 470 | Faiblement adjuvantés | DND | DND - Bois | u | 1.9 | 0.9 | 4 | 0.0684 | 20 01 99 | Lot 7 : Mobilier
1264 | DND métal en vrac | 7800 | Métaux (à détailler éventuellement en fin du présent tableau) | DND | DND - Métal | m3 | 1 | 1 | 100 | 1 | 17 04 02 | Lot 7 : Mobilier
1265 | Chaise 4 pieds - Bois | 740 | Faiblement adjuvantés | DND | DND - Bois | u | 0.9 | 0.45 | 3 | 0.15 | 20 01 99 | Lot 7 : Mobilier
1266 | Miroirs | 2407.5 | Verre sans menuiserie | DI | DI - Verre | U | 1 | 1 | 0.4 | 0.004 | 17 02 02 | Lot 8 : Installation sanitaire
1267 | Conduit acier - Réseau sprinkler | 7800 | Métaux (à détailler éventuellement en fin du présent tableau) | DND | DND - Métal | ml | 1 | 0.09 | 0.26 | 0.000234 | 17 04 05 | Lot 13 : Sécurité incendie
1268 | Tete anti incendie - Réseau sprinkler | 9.6154 | Métaux (à détailler éventuellement en fin du présent tableau) | DND | DND - Métal | u | 0.2 | 0.2 | 0.26 | 0.000104 | 17 04 05 | Lot 13 : Sécurité incendie
1269 | Dallage béton - Risque de pollution huiles moteurs | 2300 | Autres DD (à détailler obligatoirement en fin du présent tableau) (5) | DD | DD - Autres | cm | 1 | 1 | 15 | 0.15 | 17 01 01 | Lot 17 : Polluants - Amiante - Plomb
1270 | Poteau bois 100 x 100 mm | 474 | Faiblement adjuvantés | DND | DND - Bois | ml | 1 | 0.1 | 10 | 0.01 | 17 02 01 | Lot 1 : Enveloppe - Superstructure - Infrastructures - Maçonnerie
1271 | Plaque BA13 au sol - 3 plaques superposées | 826 | Plaques et carreaux | DND | DND - Plâtre | m² | 1 | 1 | 3.9 | 0.039 | 17 08 02 | Lot 3 : Cloison - Doublage - Bardage
1272 | Poteau bois | 474 | Faiblement adjuvantés | DND | DND - Bois | m3 | 1 | 0.1 | 10 | 0.01 | 17 02 01 | Lot 1 : Enveloppe - Superstructure - Infrastructures - Maçonnerie
1273 | Poutre bois | 474 | Faiblement adjuvantés | DND | DND - Bois | m3 | 1 | 0.1 | 10 | 0.01 | 17 02 01 | Lot 1 : Enveloppe - Superstructure - Infrastructures - Maçonnerie
1274 | Porte métallique blindée | 7800 | Métaux (à détailler éventuellement en fin du présent tableau) | DND | DND - Métal | U | 1 | 1 | 4 | 0.04 |  | Lot 14 : Menuiserie - huisserie
1275 | Passerelle - Bois - métal | 7800 | Mélanges de DND listés ci-dessus | DND | DND - Mélange | m² | 1 | 1.9 | 5 | 0.095 | 17 04 05 | Lot 10 : Mobilité - Ascenseur - monte charge
1276 | Parquet Chêne industriel sur Chant Massif - Revetement de sol | 500 | Faiblement adjuvantés | DND | DND - Bois | m² | 1 | 1 | 3 | 0.03 | 17 02 01 | Lot 9 : Revêtement de sol
1277 | Groupe Aérocondenseur grand - 3 ventilateurs | 556 | DEEE (2) non dangereux (à détailler obligatoirement en fin du présent tableau) | DND | DND - DEEE | u | 2.7 | 1 | 100 | 2.7 | 20 01 35 | Lot 4 : CVC (Climatisation, ventilation, chauffage)
1278 | Porte de garage basculante | 7800 | Fenêtres et autres ouvertures vitrées | DND | DND - Métal | U | 1 | 1 | 0.15 | 0.0015 | 17 06 05 | Lot 14 : Menuiserie - huisserie
1279 | Meuble étagère de rangement | 475 | Faiblement adjuvantés | DND | DND - Bois | ml | 1 | 1 | 6 | 0.06 | 20 01 99 | Lot 7 : Mobilier
1280 | Armoire de climatisation CyberAir 3 - Petit | 750 | DEEE (2) non dangereux (à détailler obligatoirement en fin du présent tableau) | DND | DND - DEEE | u | 1 | 1 | 100 | 1 | 20 01 36 | Lot 4 : CVC (Climatisation, ventilation, chauffage)
1281 | Armoire de climatisation CyberAir 3 - Moyen | 1500 | DEEE (2) non dangereux (à détailler obligatoirement en fin du présent tableau) | DND | DND - DEEE | u | 1 | 1 | 100 | 1 | 20 01 36 | Lot 4 : CVC (Climatisation, ventilation, chauffage)
1282 | Tableaux blanc | 120 | Autres DND (à détailler obligatoirement en fin du présent tableau) (5) | DND | DND - Autres | u | 1.2 | 1.2 | 1.5 | 0.0216 | 20 01 99 | Lot 7 : Mobilier
1283 | Poteau bois | 474 | Faiblement adjuvantés | DND | DND - Bois | m3 | 1 | 0.1 | 10 | 0.01 | 17 02 01 | Lot 1 : Enveloppe - Superstructure - Infrastructures - Maçonnerie
1284 | Conduit PVC - Diamètre 15 mm | 958.1128 | Plastiques (à détailler éventuellement selon type de plastiques ; ex : PVC) (2) | DND | DND - Plastique | ml | 1 | 0.15 | 0.4 | 0.0006 | 17 02 03 | Lot 8 : Installation sanitaire
1285 | Conduit PVC - Diamètre 12 mm | 958.1128 | Plastiques (à détailler éventuellement selon type de plastiques ; ex : PVC) (2) | DND | DND - Plastique | ml | 1 | 0.12 | 0.4 | 0.00048 | 17 02 03 | Lot 8 : Installation sanitaire
1286 | Conduit PVC - Diamètre 10 mm | 958.1128 | Plastiques (à détailler éventuellement selon type de plastiques ; ex : PVC) (2) | DND | DND - Plastique | ml | 1 | 0.1 | 0.4 | 0.0004 | 17 02 03 | Lot 8 : Installation sanitaire
1287 | Gaine acier galvanisé - diamètre 20 | 7850 | Métaux (à détailler éventuellement en fin du présent tableau) | DND | DND - Métal | ml | 1 | 0.02 | 0.18 | 3.6e-05 | 17 04 05 | Lot 4 : CVC (Climatisation, ventilation, chauffage)
1288 | Gaine acier galvanisé - diamètre 30 | 7850 | Métaux (à détailler éventuellement en fin du présent tableau) | DND | DND - Métal | ml | 1 | 0.03 | 0.18 | 5.4e-05 | 17 04 05 | Lot 4 : CVC (Climatisation, ventilation, chauffage)
1289 | Calorifugeage - Epaisseur 7 cm | 1442 | Autres (Isolants) | DND | DND - Minérale | ml | 1 | 0.3 | 7 | 0.021 | 17 06 04 | Lot 11 : Isolation - Étanchéité
1290 | Cloison double vitrage - Cadre en bois | 375.7143 | Fenêtres et autres ouvertures vitrées | DND | DND - Bois | U | 1 | 1 | 6 | 0.06 |  | Lot 14 : Menuiserie - huisserie
1291 | Store sur façade extérieure - Métal | 7800 | Fenêtres et autres ouvertures vitrées | DND | DND - Métal | m² | 1 | 1 | 0.1 | 0.001 |  | Lot 14 : Menuiserie - huisserie
1292 | Poteau - pierre | 2500 | Béton et pierre | DI | DI - Béton/Pierre | m3 | 1 | 1 | 20 | 0.2 | 17 05 04 | Lot 1 : Enveloppe - Superstructure - Infrastructures - Maçonnerie
1293 | Mur - Brique pleine - Cheminée | 2150 | Tuiles et briques | DI | DI - Terre cuite | cm | 1 | 1 | 20 | 0.2 | 17 01 03 | Lot 1 : Enveloppe - Superstructure - Infrastructures - Maçonnerie
1294 | Latti bois - Comble | 800 | Faiblement adjuvantés | DND | DND - Bois | m² | 1 | 1 | 1 | 0.01 | 17 02 01 | Lot 6 : Plafond suspendu
1295 | Grille caillebotis acier - passerelle | 2200 | Métaux (à détailler éventuellement en fin du présent tableau) | DND | DND - Métal | m² | 1 | 0.6 | 1 | 0.006 | 17 04 05 | Lot 1 : Enveloppe - Superstructure - Infrastructures - Maçonnerie
1296 | Revêtement d'Escalier - bois | 580 | Faiblement adjuvantés | DND | DND - Bois | m² | 1 | 1 | 1.2 | 0.012 | 17 02 01 | Lot 9 : Revêtement de sol
1297 | Ossature bois - Verrière | 500 | Faiblement adjuvantés | DND | DND - Bois | m² | 1 | 0.6 | 2 | 0.012 | 17 02 01 | Lot 1 : Enveloppe - Superstructure - Infrastructures - Maçonnerie
1298 | Voûte en pierre | 2500 | Béton et pierre | DI | DI - Béton/Pierre | cm | 1 | 1 | 20 | 0.2 | 17 05 04 | Lot 1 : Enveloppe - Superstructure - Infrastructures - Maçonnerie
1299 | Garde-corps - PVC | 700 | Plastiques (à détailler éventuellement selon type de plastiques ; ex : PVC) (2) | DND | DND - Plastique | ml | 1 | 1 | 0.071429 | 0.00071429 | 17 02 03 | Lot 6 : Plafond suspendu
1300 | Parement - Brique pleine - Cloison | 1800 | Tuiles et briques | DI | DI - Terre cuite | m² | 1 | 1 | 3 | 0.03 | 17 01 03 | Lot 3 : Cloison - Doublage - Bardage
1301 | Plaque en PVC - Cloison | 600 | Plastiques (à détailler éventuellement selon type de plastiques ; ex : PVC) (2) | DND | DND - Plastique | m² | 1 | 1 | 0.7 | 0.007 | 17 02 03 | Lot 3 : Cloison - Doublage - Bardage
1302 | Mur d'enceinte - Pierre | 2500 | Béton et pierre | DI | DI - Béton/Pierre | cm | 1 | 1 | 20 | 0.2 | 17 05 04 | Lot 1 : Enveloppe - Superstructure - Infrastructures - Maçonnerie
1303 | Lambris bois - Comble | 600 | Faiblement adjuvantés | DND | DND - Bois | m² | 1 | 1 | 1 | 0.01 | 17 02 01 | Lot 6 : Plafond suspendu
1304 | Plancher hourdis - Béton - Toiture | 2500 | Béton et pierre | DI | DI - Béton/Pierre | cm | 1 | 1 | 15 | 0.15 | 17 01 01 | Lot 1 : Enveloppe - Superstructure - Infrastructures - Maçonnerie
1305 | Attique (Dalle en pierre) - Toiture | 2500 | Béton et pierre | DI | DI - Béton/Pierre | cm | 1 | 1 | 20 | 0.2 | 17 05 04 | Lot 1 : Enveloppe - Superstructure - Infrastructures - Maçonnerie
1306 | Fenêtre simple vitrage - Cadre en bois - Contient du plomb | 240.7143 | Peintures contenant des substances dangereuses (4) | DD | DD - Plomb | U | 1 | 1 | 7 | 0.07 | 20 01 27 | Lot 17 : Polluants - Amiante - Plomb
1307 | Peinture sur Embrasure - Contient du plomb | 750 | Peintures contenant des substances dangereuses (4) | DD | DD - Plomb | cm | 1 | 1 | 1 | 0.01 | 17 02 01 | Lot 17 : Polluants - Amiante - Plomb
1308 | Grille Soupirail - Métal - Contient du plomb | 2200 | Peintures contenant des substances dangereuses (4) | DD | DD - Plomb | U | 1 | 0.6 | 1 | 0.006 | 17 04 05 | Lot 17 : Polluants - Amiante - Plomb
1309 | Peinture sur Toile de verre - Contient du plomb | 750 | Peintures contenant des substances dangereuses (4) | DD | DD - Plomb | m² | 0.2 | 0.2 | 0.0001 | 4e-08 | 17 06 05 | Lot 17 : Polluants - Amiante - Plomb
1310 | Peinture sur Allège - Contient du plomb | 750 | Peintures contenant des substances dangereuses (4) | DD | DD - Plomb | cm | 1 | 1 | 1 | 0.01 | 20 01 27 | Lot 17 : Polluants - Amiante - Plomb
1311 | Grille de ventillation en Amiante | 1750 | Amiante lié à des matériaux inertes | DD | DD - Amiante | U | 1 | 1 | 0.7 | 0.007 | 17 04 05 | Lot 17 : Polluants - Amiante - Plomb
1315 | Porte d'intérieur vitrée + Chassis fixe - Cadre en Aluminium | 581.7645 | Fenêtres et autres ouvertures vitrées | DND | DND - Métal | U | 2.15 | 0.9 | 7 | 0.13545 | 17 04 02 | Lot 14 : Menuiserie - huisserie
1316 | Bache noir - Revetement de sol | 1333.3333 | Plastiques (à détailler éventuellement selon type de plastiques ; ex : PVC) (2) | DND | DND - Plastique | m² | 0.5 | 1.5 | 1 | 0.0075 | 17 02 03 | Lot 1 : Enveloppe - Superstructure - Infrastructures - Maçonnerie
1317 | Structure métallique en bardage - type profilé et traverse métallique | 7600 | Métaux (à détailler éventuellement en fin du présent tableau) | DND | DND - Métal | m² | 1 | 1 | 0.68 | 0.0068 | 17 04 05 | Lot 1 : Enveloppe - Superstructure - Infrastructures - Maçonnerie
1319 | Dalle béton sur Rampe - escalier | 1600 | Béton et pierre | DI | DI - Béton/Pierre | cm | 1 | 1 | 20 | 0.2 | 17 01 01 | Lot 1 : Enveloppe - Superstructure - Infrastructures - Maçonnerie
1320 | Garde-corps vitré - métal - Escalier | 7800 | Métaux (à détailler éventuellement en fin du présent tableau) | DND | DND - Métal | ml | 1 | 1 | 0.2 | 0.002 | 17 04 05 | Lot 10 : Mobilité - Ascenseur - monte charge
1321 | Conduit acier - Diamètre 250 mm | 7800 | Métaux (à détailler éventuellement en fin du présent tableau) | DND | DND - Métal | ml | 1 | 0.62832 | 0.54 | 0.0033929 | 17 04 05 | Lot 4 : CVC (Climatisation, ventilation, chauffage)
1322 | Tableaux d'affichage | 120 | Autres DND (à détailler obligatoirement en fin du présent tableau) (5) | DND | DND - Autres | U | 1 | 1 | 8 | 0.08 | 20 01 99 | Lot 7 : Mobilier
1323 | Cloison mobile | 650 | Faiblement adjuvantés | DND | DND - Bois | U | 1 | 1 | 2 | 0.02 | 17 02 01 | Lot 3 : Cloison - Doublage - Bardage
1325 | Conduits de réseaux sprinkler - Contient du Plomb | 850 | Peintures contenant des substances dangereuses (4) | DD | DD - Plomb | ml | 1 | 0.3 | 1 | 0.003 | 17 04 05 | Lot 17 : Polluants - Amiante - Plomb
1326 | Enrobé Parking - Contenant de l'amiante | 2082 | Amiante lié à des matériaux inertes | DD | DD - Amiante | cm | 1 | 1 | 3.5 | 0.035 | 17 06 05 | Lot 17 : Polluants - Amiante - Plomb
1328 | Panneau sandwich acier avec âme polyester - Ossature bangalow | 165.6315 | Métaux (à détailler éventuellement en fin du présent tableau) | DND | DND - Métal | m² | 2.1 | 1.15 | 4 | 0.0966 | 17 09 04 | Lot 3 : Cloison - Doublage - Bardage
1329 | Porte - Panneau sandwich acier avec âme polyester | 225 | Métaux (à détailler éventuellement en fin du présent tableau) | DND | DND - Métal | U | 1 | 1 | 6 | 0.06 | 17 06 04 | Lot 3 : Cloison - Doublage - Bardage
1330 | Tôle d'acier galvanisé | 8250 | Métaux (à détailler éventuellement en fin du présent tableau) | DND | DND - Métal | U | 2 | 1 | 0.2 | 0.004 | 17 04 05 | Lot 2 : Couverture
1333 | Panneau bois - Sol | 1333.3333 | Faiblement adjuvantés | DND | DND - Bois | U | 1 | 1 | 1.2 | 0.012 | 17 02 01 | Lot 1 : Enveloppe - Superstructure - Infrastructures - Maçonnerie
1334 | Lame metallique - Doublage poteau | 7850 | Métaux (à détailler éventuellement en fin du présent tableau) | DND | DND - Métal | m² | 1 | 1 | 0.5 | 0.005 | 17 04 05 | Lot 14 : Menuiserie - huisserie
1340 | Coffret électrique | 3 | DEEE (2) non dangereux (à détailler obligatoirement en fin du présent tableau) | DND | DND - DEEE | u | 1 | 1 | 100 | 1 | 20 01 36 | Lot 15 : Installation électrique
1341 | Module préfabrique (2,93 x 8,82) - Revêtement Paxalu | 1333.3333 | Complexe d'étanchéité sans goudron (à détailler éventuellement en fin du présent tableau) | DND | DND - Etanchéité | U | 12 | 1 | 0.4 | 0.048 | 17 03 02 | Lot 11 : Isolation - Étanchéité
1342 | Module préfabriqué (2,93 x 8,82) - Faux plafond en lame metallique | 13600 | Métaux (à détailler éventuellement en fin du présent tableau) | DND | DND - Métal | U | 15 | 1 | 0.5 | 0.075 | 17 04 05 | Lot 6 : Plafond suspendu
1343 | Module préfabriqué (2,93 x 8,82) - Isolation en Laine de verre | 58 | Laines minérales | DND | DND - Minérale | U | 15 | 1 | 10 | 1.5 | 17 06 04 | Lot 11 : Isolation - Étanchéité
1345 | Module préfabriqué (2,93 x 8,82) - Plancher bois aggloméré au sol | 1125.9259 | Faiblement adjuvantés | DND | DND - Bois | U | 15 | 1 | 1.8 | 0.27 | 17 02 01 | Lot 3 : Cloison - Doublage - Bardage
1346 | Module préfabriqué (2,93 x 8,82 )- Bac acier en couverture | 28888.8889 | Métaux (à détailler éventuellement en fin du présent tableau) | DND | DND - Métal | U | 15 | 1 | 0.06 | 0.009 | 17 04 05 | Lot 2 : Couverture
1347 | Couverture - Panneau sandwich acier avec âme polyuréthane | 225 | Métaux (à détailler éventuellement en fin du présent tableau) | DND | DND - Métal | m² | 26 | 1 | 6 | 1.56 | 17 04 05 | Lot 2 : Couverture
1348 | Module préfabriqué (2,93 x 8,82) - Bac acier au sol | 16666.6667 | Métaux (à détailler éventuellement en fin du présent tableau) | DND | DND - Métal | U | 15 | 1 | 0.06 | 0.009 | 17 04 05 | Lot 2 : Couverture
1350 | Tôle d'acier galvanisé ondulée - parement exterieur | 84133.3333 | Métaux (à détailler éventuellement en fin du présent tableau) | DND | DND - Métal | m² | 2 | 1 | 0.03 | 0.0006 | 17 04 05 | Lot 2 : Couverture
1351 | Module préfabriqué (2,93 x 8,82) - Isolation en mousse polyéthylène | 33.7363 | Laines minérales | DND | DND - Minérale | U | 26 | 1 | 3.5 | 0.91 | 17 06 04 | Lot 11 : Isolation - Étanchéité
1352 | Module préfabriqué (2,93 x 8,82) - Poutre acier type UPN 140 | 38095.2381 | Métaux (à détailler éventuellement en fin du présent tableau) | DND | DND - Métal | ml | 1 | 0.14 | 0.3 | 0.00042 | 17 04 05 | Lot 1 : Enveloppe - Superstructure - Infrastructures - Maçonnerie
1353 | Module préfabriqué (2,93 x 8,82) - Poutre acier type UPN 70 | 32380.9524 | Métaux (à détailler éventuellement en fin du présent tableau) | DND | DND - Métal | ml | 1 | 0.07 | 0.3 | 0.00021 | 17 04 05 | Lot 1 : Enveloppe - Superstructure - Infrastructures - Maçonnerie
1354 | Module Préfabriqué (2,93 x 8,82) - Semelle filante en béton armé - Fondation | 2400 | Béton et pierre | DI | DI - Béton/Pierre | m3 | 1 | 0.6 | 30 | 0.18 | 17 01 01 | Lot 1 : Enveloppe - Superstructure - Infrastructures - Maçonnerie
1355 | Module préfabriqué (2,83 x 8,82) - Semelle isolée en Béton armé - Fondations | 2500 | Béton et pierre | DI | DI - Béton/Pierre | m3 | 1 | 1 | 100 | 1 | 17 01 01 | Lot 1 : Enveloppe - Superstructure - Infrastructures - Maçonnerie
1356 | Module Préfabriqué (2,5 x 6) - Semelle filante en béton armé - Fondation | 2400 | Béton et pierre | DI | DI - Béton/Pierre | m3 | 1 | 0.6 | 30 | 0.18 | 17 01 01 | Lot 1 : Enveloppe - Superstructure - Infrastructures - Maçonnerie
1357 | Module préfabriqué (2,5 x 6) - Semelle isolée en Béton armé - Fondations | 2500 | Béton et pierre | DI | DI - Béton/Pierre | m3 | 1 | 1 | 100 | 1 | 17 01 01 | Lot 1 : Enveloppe - Superstructure - Infrastructures - Maçonnerie
1358 | Module préfabriqué (2,5 x 6 )- Bac acier en couverture | 28888.8889 | Métaux (à détailler éventuellement en fin du présent tableau) | DND | DND - Métal | U | 15 | 1 | 0.06 | 0.009 | 17 04 05 | Lot 2 : Couverture
1359 | Module préfabriqué (2,5 x 6) - Isolation en Laine de verre | 58 | Laines minérales | DND | DND - Minérale | U | 15 | 1 | 10 | 1.5 | 17 06 04 | Lot 11 : Isolation - Étanchéité
1360 | Module préfabriqué (2,5 x 6) - Plancher bois aggloméré au sol | 1125.9259 | Faiblement adjuvantés | DND | DND - Bois | U | 15 | 1 | 1.8 | 0.27 | 17 02 01 | Lot 3 : Cloison - Doublage - Bardage
1361 | Module préfabriqué (2,5 x 6) - Faux plafond en lame metallique | 13600 | Métaux (à détailler éventuellement en fin du présent tableau) | DND | DND - Métal | U | 15 | 1 | 0.5 | 0.075 | 17 04 05 | Lot 6 : Plafond suspendu
1362 | Module préfabriqué (2,5 x 6) - Bac acier au sol | 16666.6667 | Métaux (à détailler éventuellement en fin du présent tableau) | DND | DND - Métal | U | 15 | 1 | 0.06 | 0.009 | 17 04 05 | Lot 2 : Couverture
1363 | Module préfabriqué (2,5 x 6) - Doublage poteau en lame metallique | 3333.3333 | Métaux (à détailler éventuellement en fin du présent tableau) | DND | DND - Métal | U | 8 | 0.6 | 0.5 | 0.024 | 17 04 05 | Lot 6 : Plafond suspendu
1365 | Vélo pour enfant - Plastique | 800 | Plastiques (à détailler éventuellement selon type de plastiques ; ex : PVC) (2) | DND | DND - Plastique | u | 0.68 | 0.52 | 1.3 | 0.0012225 | 17 02 03 | Lot 18 : Installation diverse - Appareil / Equipement / Produit
1366 | Photocopieur Universal 3 | 357.7 | DEEE (2) non dangereux (à détailler obligatoirement en fin du présent tableau) | DND | DND - DEEE | u | 1.082 | 0.7 | 62 | 0.46959 | 20 01 36 | Lot 18 : Installation diverse - Appareil / Equipement / Produit
1367 | Coffre de toit voiture 460 L - | 11.2 | Plastiques (à détailler éventuellement selon type de plastiques ; ex : PVC) (2) | DND | DND - Plastique | u | 1.92 | 0.82 | 100 | 1.5744 | 17 02 03 | Lot 18 : Installation diverse - Appareil / Equipement / Produit
1368 | Seche linge professionnel Miele T 6251 | 19300 | DEEE (2) non dangereux (à détailler obligatoirement en fin du présent tableau) | DND | DND - DEEE | u | 0.906 | 1.218 | 1.4 | 0.015449 | 20 01 36 | Lot 18 : Installation diverse - Appareil / Equipement / Produit
1369 | Réfrigérateur Combiné Indesit | 9040 | Equipements de chauffage, de climatisation ou frigorifiques contenant des fluides frigorigènes dangereux | DND | DND - DEEE | u | 1.96 | 0.8 | 0.6 | 0.009408 | 20 01 36 | Lot 18 : Installation diverse - Appareil / Equipement / Produit
1370 | Laveuse IPSO WF 165 | 57.9169 | DEEE (2) non dangereux (à détailler obligatoirement en fin du présent tableau) | DND | DND - DEEE | u | 1.204 | 0.78 | 30 | 0.28174 | 20 01 36 | Lot 18 : Installation diverse - Appareil / Equipement / Produit
1371 | Table métal | 7800 | Métaux (à détailler éventuellement en fin du présent tableau) | DND | DND - Métal | u | 3 | 3 | 1 | 0.09 |  | Lot 7 : Mobilier
1372 | Matelas 2 personnes | 30 | Autres DND (à détailler obligatoirement en fin du présent tableau) (5) | DND | DND - Autres | u | 1.4 | 1.9 | 50 | 1.33 | 20 01 99 | Lot 7 : Mobilier
1373 | Table plastique | 860 | Plastiques (à détailler éventuellement selon type de plastiques ; ex : PVC) (2) | DND | DND - Plastique | u | 0.9 | 0.9 | 2 | 0.0162 |  | Lot 7 : Mobilier
1374 | Tuyau d'arrosage - caoutchouc | 930 | Plastiques (à détailler éventuellement selon type de plastiques ; ex : PVC) (2) | DND | DND - Plastique | ml | 1 | 2.1 | 1.9 | 0.0399 | 17 04 05 | Lot 8 : Installation sanitaire
1375 | Réservoir carburant auto | 860 | Autres DND (à détailler obligatoirement en fin du présent tableau) (5) | DND | DND - Plastique | u | 1 | 0.3 | 3 | 0.009 |  | Lot 16 : Déchets divers en vrac
1376 | Matelas 1 personnes | 30 | Autres DND (à détailler obligatoirement en fin du présent tableau) (5) | DND | DND - Autres | u | 2.2 | 0.9 | 50 | 0.99 | 20 01 99 | Lot 7 : Mobilier
1377 | Four Continontal Edison encastrable | 20 | DEEE (2) non dangereux (à détailler obligatoirement en fin du présent tableau) | DND | DND - DEEE | u | 5.95 | 5.95 | 5 | 1.7701 | 20 01 36 | Lot 19 : Installation Cuisine
1378 | Diable | 410 | Métaux (à détailler éventuellement en fin du présent tableau) | DND | DND - Métal | u | 1.07 | 0.54 | 5 | 0.02889 | 20 01 36 | Lot 18 : Installation diverse - Appareil / Equipement / Produit
1380 | Dalles en béton préfabriquées - plafond | 2500 | Béton et pierre | DI | DI - Béton/Pierre | cm | 1 | 1 | 15 | 0.15 | 17 01 01 | Lot 1 : Enveloppe - Superstructure - Infrastructures - Maçonnerie
1381 | Descente eau pluviale - PVC | 958.1128 | Plastiques (à détailler éventuellement selon type de plastiques ; ex : PVC) (2) | DND | DND - Plastique | ml | 1 | 0.31416 | 0.4 | 0.0012566 | 17 02 03 | Lot 18 : Installation diverse - Appareil / Equipement / Produit
1382 | Caisse - Bois | 475 | Faiblement adjuvantés | DND | DND - Bois | U | 1 | 1 | 6 | 0.06 |  | Lot 7 : Mobilier
1383 | Echelle en aluminium | 2700 | Métaux (à détailler éventuellement en fin du présent tableau) | DND | DND - Métal | u | 2 | 0.12 | 0.62 | 0.001488 | 17 01 03 | Lot 10 : Mobilité - Ascenseur - monte charge
1384 | Escabeau en acier | 7850 | Métaux (à détailler éventuellement en fin du présent tableau) | DND | DND - Métal | u | 1.5 | 0.12 | 0.6 | 0.00108 | 18 01 03 | Lot 10 : Mobilité - Ascenseur - monte charge
1385 | Fut /Bidon 120 litres bleu- En plastique | 708.2395 | Plastiques (à détailler éventuellement selon type de plastiques ; ex : PVC) (2) | DND | DND - Plastique | u | 1.3 | 0.5 | 1 | 0.0012566 | 17 02 03 | Lot 18 : Installation diverse - Appareil / Equipement / Produit
1386 | Téléviseur Sony LCD 46 p | 510 | DEEE (2) non dangereux (à détailler obligatoirement en fin du présent tableau) | DND | DND - DEEE | u | 1.04 | 0.61 | 6.1 | 0.038698 | 20 01 36 | Lot 18 : Installation diverse - Appareil / Equipement / Produit
1387 | EMBALLEUSE DE VÊTEMENTS SUR CINTRE MANUELLE SUR BATI - H 602 B | 2.9916 | DEEE (2) non dangereux (à détailler obligatoirement en fin du présent tableau) | DND | DND - DEEE | u | 2.079 | 0.852 | 10 | 0.17713 | 20 01 36 | Lot 18 : Installation diverse - Appareil / Equipement / Produit
1388 | Cave à vin multifonction AVINTAGE | 2211.8137 | Equipements de chauffage, de climatisation ou frigorifiques contenant des fluides frigorigènes dangereux | DD | DD - DEEE | u | 1.83 | 0.7 | 3 | 0.03843 | 20 01 35 | Lot 19 : Installation Cuisine
1389 | Coffre de toit voiture 460 L - Bermude | 11.2 | Plastiques (à détailler éventuellement selon type de plastiques ; ex : PVC) (2) | DND | DND - Plastique | u | 1.92 | 0.82 | 100 | 1.5744 | 17 02 03 | Lot 16 : Déchets divers en vrac
1390 | Cuisinière La Germania | 27.5111 | DEEE (2) non dangereux (à détailler obligatoirement en fin du présent tableau) | DND | DND - DEEE | u | 0.9 | 0.8 | 50 | 0.36 | 20 01 36 | Lot 19 : Installation Cuisine
1391 | Rouleau à repasser PFAFF | 230 | DEEE (2) non dangereux (à détailler obligatoirement en fin du présent tableau) | DND | DND - DEEE | u | 0.82 | 0.52 | 40 | 0.17056 | 20 01 36 | Lot 18 : Installation diverse - Appareil / Equipement / Produit
1392 | Poste de repassage Romera | 280 | DEEE (2) non dangereux (à détailler obligatoirement en fin du présent tableau) | DND | DND - DEEE | u | 2.1 | 1.3 | 5 | 0.1365 | 20 01 36 | Lot 18 : Installation diverse - Appareil / Equipement / Produit
1393 | Porte-fenêtre coulissante - double vitrage - Cadre en aluminium | 350 | Fenêtres et autres ouvertures vitrées | DND | DND - Métal | U | 1 | 1 | 7 | 0.07 | 17 06 04 | Lot 14 : Menuiserie - huisserie
1394 | Garde-corps en aluminium | 2700 | Métaux (à détailler éventuellement en fin du présent tableau) | DND | DND - Métal | ml | 1 | 1 | 0.2 | 0.002 | 17 04 05 | Lot 10 : Mobilité - Ascenseur - monte charge
1395 | Poteau circulaire creux 8 - Métal | 7800 | Métaux (à détailler éventuellement en fin du présent tableau) | DND | DND - Métal | ml | 1 | 0.24 | 0.7 | 0.00168 | 17 04 05 | Lot 1 : Enveloppe - Superstructure - Infrastructures - Maçonnerie
1396 | Mur - Béton cellulaire - Cloison | 3000 | Béton et pierre | DI | DI - Béton/Pierre | cm | 1 | 1 | 20 | 0.2 | 17 06 05 | Lot 3 : Cloison - Doublage - Bardage
1397 | Châssis fixe- Doube vitrage - Cadre en aluminium | 400 | Fenêtres et autres ouvertures vitrées | DND | DND - Métal | U | 1 | 1 | 7 | 0.07 | 17 06 04 | Lot 14 : Menuiserie - huisserie
1398 | Porte fenêtre simple vitrage - Cadre en bois | 240.7143 | Fenêtres et autres ouvertures vitrées | DND | DND - Bois | U | 1 | 1 | 7 | 0.07 |  | Lot 14 : Menuiserie - huisserie
1399 | Châssis fixe- Double vitrage - Cadre en métal | 350 | Fenêtres et autres ouvertures vitrées | DND | DND - Métal | U | 1 | 1 | 7 | 0.07 | 17 06 04 | Lot 14 : Menuiserie - huisserie
1400 | Châssis fixe- Double vitrage - Cadre en bois | 375.7143 | Fenêtres et autres ouvertures vitrées | DND | DND - Bois | U | 1 | 1 | 7 | 0.07 |  | Lot 14 : Menuiserie - huisserie
1402 | Trappes - Contient du plomb | 300 | Peintures contenant des substances dangereuses (4) | DND | DD - Plomb | u | 1 | 1 | 3.5 | 0.035 | 17 04 05 | Lot 17 : Polluants - Amiante - Plomb
1403
1404
1405
1406
1407
1408
1409
1410
1411
1412
1413
1414
1415
1416
1417
1418
1419
1420
1421
1422
1423
1424
1425
1426
1427
1428
1429
1430
1431
1432
1433
1434
1435
1436
1437
1438
1439
1440
1441
1442
1443
1444
1445
1446
1447
1448
1449
1450
1451
1452
1453
1454
1455
1456
1457
1458
1459
1460
1461
1462
1463
1464
1465
1466
1467
1468
1469
1470
1471
1472
1473
1474
1475
1476
1477
1478
1479
1480
1481
1482
1483
1484
1485
1486
1487
1488
1489
1490
1491
1492
1493
1494
1495
1496
1497
1498
1499
1500
1501
1502
1503
1504
1505
1506
1507
1508
1509
1510
1511
1512
1513
1514
1515
1516
1517
1518
1519
1520
1521
1522
1523
1524
1525
1526
1527
1528
1529
1530
1531
1532
1533
1534
1535
1536
1537
1538
1539
1540
1541
1542
1543
1544
1545
1546
1547
1548
1549
1550
1551
1552
1553
1554
1555
1556
1557
1558
1559
1560
1561
1562
1563
1564
1565
1566
1567
1568
1569
1570
1571
1572
1573
1574
1575
1576
1577
1578
1579
1580
1581
1582
1583
1584
1585
1586
1587
1588
1589
1590
1591
1592
1593
1594
1595
1596
1597
1598
1599
1600
1601
1602
1603
1604
1605
1606
1607
1608
1609
1610
1611
1612
1613
1614
1615
1616
1617
1618
1619
1620
1621
1622
1623
1624
1625
1626
1627
1628
1629
1630
1631
1632
1633
1634
1635
1636
1637
1638
1639
1640
1641
1642
1643
1644
1645
1646
1647
1648
1649
1650
1651
1652
1653
1654
1655
1656
1657
1658
1659
1660
1661
1662
1663
1664
1665
1666
1667
1668
1669
1670
1671
1672
1673
1674
1675
1676
1677
1678
1679
1680
1681
1682
1683
1684
1685
1686
1687
1688
1689
1690
1691
1692
1693
1694
1695
1696
1697
1698
1699
1700
1701
1702
1703
1704
1705
1706
1707
1708
1709
1710
1711
1712
1713
1714
1715
1716
1717
1718
1719
1720
1721
1722
1723
1724
1725
1726
1727
1728
1729
1730
1731
1732
1733
1734
1735
1736
1737
1738
1739
1740
1741
1742
1743
1744
1745
1746
1747
1748
1749
1750
1751
1752
1753
1754
1755
1756
1757
1758
1759
1760
1761
1762
1763
1764
1765
1766
1767
1768
1769
1770
1771
1772
1773
1774
1775
1776
1777
1778
1779
1780
1781
1782
1783
1784
1785
1786
1787
1788
1789
1790
1791
1792
1793
1794
1795
1796
1797
1798
1799
1800
1801
1802
1803
1804
1805
1806
1807
1808
1809
1810
1811
1812
1813
1814
1815
1816
1817
1818
1819
1820
1821
1822
1823
1824
1825
1826
1827
1828
1829
1830
1831
1832
1833
1834
1835
1836
1837
1838
1839
1840
1841
1842
1843
1844
1845
1846
1847
1848
1849
1850
1851
1852
1853
1854
1855
1856
1857
1858
1859
1860
1861
1862
1863
Note on K1: X220-TP-SIS: Ici utilisation d'un coefficient de foisonage (différent d'un matériau à l'autre) Opération effectué : Volume en place calculé x coeff foisonnage